## Лист2
"УТВЕРЖДАЮ"
Заместитель директора ФГУП 102 ПЭС
Минобороны России
_____________ А.Г. Косий
"___" _____________ 20 ___ г.
Приложение п.11 пп.6
Сведения о наличии свободной для технологического присоединения трансформаторной мощности на 01.10.2016г.
ФГУП 102 ПЭС Минобороны России осуществляет деятельность по передаче электрической энергии в г.Севастополь и Республике Крым.
№ пп | Населенный пункт | Номер ТП 6-10/0,4 кВ | Установленная трансформаторная мощность, кВт | Присоединенная мощность на подстанции для технологического присоединения, кВт | Присоединенная мощность, кВт
1 | 2 | 3 | 4 | 5 | 5
1 | Севастополь | ТП-20 | 1569.96 | 1160 | 1160
2 | Севастополь | КТП-21А | 89 | 50 | 50
3 | Севастополь | КТП-33 | 356 | 173.6 | 173.6
4 | Севастополь | ТП-43 | 284.8 | 84.8 | 200
5 | Севастополь | ТРП-43 | 712 | 712 | 712
6 | Севастополь | ТП-44 | 560.7 | 100 | 460.7
7 | Севастополь | ТП-47 | 1121.4 | 363.2 | 758.2
8 | Севастополь | ТРП-48 | 1780 | 874.5 | 905.5
9 | Севастополь | ТП-49А | 222.5 | 0 | 222.5
10 | Севастополь | ТП-60 | 89 | 0 | 89
11 | Севастополь | ТП-63 | 712 | 0 | 721
12 | Севастополь | ТП-64 | 712 | 0 | 712
13 | Севастополь | ТП-65 | 284 | 0 | 284
14 | Севастополь | ТП-66 | 320.4 | 0 | 320.4
15 | Севастополь | ТП-69 | 160.2 | 0 | 160.2
16 | Севастополь | ТП--84 | 712 | 0 | 712
17 | Севастополь | ТП-86 | 311.5 | 261.5 | 50
18 | Севастополь | ТП-87 | 356 | 0 | 356
19 | Севастополь | ТП-91 | 623 | 0 | 623
20 | Севастополь | ТП-92 | 356 | 0 | 356
21 | Севастополь | ТП-93 | 712 | 72 | 640
22 | Севастополь | ТП-97 | 53.4 | 38.4 | 15
23 | Севастополь | ТП-98 | 222.5 | 0 | 222.5
24 | Севастополь | ТП-102 | 356 | 71 | 285
25 | Севастополь | КТП-103 | 89 | 51 | 38
26 | Севастополь | ТП-103А | 712 | 358.4 | 353.6
27 | Севастополь | ТП-106 | 356 | 0 | 361
28 | Севастополь | ТП-108 | 712 | 84 | 628
29 | Севастополь | ТП-109 | 284.8 | 4.8 | 280
30 | Севастополь | ТП-116 | 712 | 98 | 599
31 | Севастополь | КТП-119 | 53.4 | 0 | 53.4
32 | Севастополь | ТП-120 | 578 | 0 | 578
33 | Севастополь | ТП-121 | 222.5 | 115.5 | 107
34 | Севастополь | ТП-124 | 445 | 29 | 416
35 | Севастополь | ТП-127 | 560.7 | 417.7 | 143
36 | Севастополь | ТП-128 | 640.8 | 530.8 | 110
37 | Севастополь | ТП-130 | 222.5 | 0 | 222.5
38 | Севастополь | ТП-131 | 516.2 | 8 | 508.2
39 | Севастополь | ТП-133 | 222.5 | 116.5 | 106
40 | Севастополь | ТП-135 | 560.7 | 0 | 560.7
41 | Севастополь | КТП-136 | 560.7 | 0 | 560.7
42 | Севастополь | КТП-134 | 222.5 | 122.5 | 100
43 | Севастополь | ТП-137 | 356 | 190 | 166
44 | Севастополь | ТП-139 | 697.76 | 0 | 697.76
45 | Севастополь | ТП-140 | 222.5 | 18.5 | 204
46 | Севастополь | ТП-141 | 222.5 | 0 | 222.5
47 | Севастополь | ТП-142 | 712 | 0 | 712
48 | Севастополь | ТП-143 | 712 | 0 | 712
49 | Севастополь | ТП-144 | 640.8 | 70 | 570.8
50 | Севастополь | ТП-145 | 911.7 | 0 | 911.7
51 | Севастополь | ТП-146 | 712 | 0 | 712
52 | Севастополь | ТП-147 | 409.4 | 0 | 409.4
53 | Севастополь | ТП-148 | 712 | 72 | 640
54 | Севастополь | ТП-149 | 712 | 0 | 712
55 | Севастополь | ТП-151 | 356 | 0 | 356
56 | Севастополь | ТП-160 | 356 | 0 | 310.2
57 | Севастополь | ТП-161 | 356 | 6 | 356
58 | Севастополь | ТП-162 | 356 | 6 | 356
59 | Севастополь | ТП-163 | 712 | 72 | 640
60 | Севастополь | ТП-164 | 222.5 | 0 | 222.5
61 | Севастополь | ТП-166 | 222.5 | 22.5 | 200
62 | Севастополь | ТП-169 | 578.5 | 0 | 578.5
63 | Севастополь | ТП-170 | 712 | 0 | 712
64 | Севастополь | ТП-171 | 222.5 | 0 | 222.5
65 | Севастополь | ТП-172 | 1121.4 | 0 | 1121.4
66 | Севастополь | ТП-181 | 89 | 23 | 66
67 | Севастополь | ТП-182 | 142 | 40 | 102
68 | Севастополь | ТП-186 | 284.8 | 0 | 284.8
69 | Севастополь | ТП-186А | 560.7 | 180 | 380.7
70 | Севастополь | ТП-189 | 712 | 0 | 712
71 | Севастополь | ТП-190 | 160.2 | 0 | 160.2
72 | Севастополь | ТП-192 | 916.7 | 0 | 916.7
73 | Севастополь | ТП-194 | 56.07 | 12.07 | 44
74 | Севастополь | ТП-195 | 179.98 | 0 | 180
75 | Севастополь | ТП-196 | 712 | 0 | 707
76 | Севастополь | ТП-197 | 356 | 106 | 250
77 | Севастополь | ТП-198 | 222.5 | 0 | 222.5
78 | Севастополь | ТП-199 | 222.5 | 0 | 222.5
79 | Севастополь | ТП-200 | 356 | 34 | 322
80 | Севастополь | ТП-202 | 356 | 0 | 356
81 | Севастополь | ТП-205 | 356 | 36 | 320
82 | Севастополь | ТП-206 | 560.7 | 137 | 423.7
83 | Севастополь | ТП-207 | 845.5 | 90 | 755.5
84 | Севастополь | ТП-212 | 1121.4 | 771.4 | 350
85 | Севастополь | ТП-213 | 356 | 120 | 236
86 | Севастополь | ТП-214 | 160.2 | 40 | 120.2
87 | Севастополь | ТП-215 | 222.5 | 136.5 | 86
88 | Севастополь | ТП-217 | 1121.4 | 521.4 | 600
89 | Севастополь | ТП-218 | 142.4 | 0 | 142.4
90 | Севастополь | ТП-220 | 356 | 0 | 356
91 | Севастополь | ТП-221 | 925.6 | 175.6 | 750
92 | Севастополь | ТП-222 | 447 | 0 | 447
93 | Севастополь | ТП-223 | 1121.4 | 608.4 | 513
94 | Севастополь | ТП-224 | 445 | 62 | 383
95 | Севастополь | ТП-225 | 1424 | 0 | 1424
96 | Севастополь | ТП-227 | 356 | 156 | 200
97 | Севастополь | ТП-228 | 712 | 0 | 712
98 | Севастополь | ТП-231 | 222.5 | 156.6 | 65.9
99 | Севастополь | ТП-232 | 897.12 | 257.12 | 640
100 | Севастополь | ТП-233 | 560.7 | 247.5 | 313.2
101 | Севастополь | ТП-237 | 222.5 | 0 | 222.5
102 | Севастополь | ТП-240 | 356 | 226 | 130
103 | Севастополь | ТП-242 | 356 | 136 | 220
104 | Севастополь | ТП-243 | 356 | 0 | 356
105 | Севастополь | ТП-244 | 356 | 0 | 356
106 | Севастополь | ТП-245 | 786.87 | 346 | 440.87
107 | Севастополь | ТП-246 | 160.2 | 0 | 160.2
108 | Севастополь | ТП-247 | 89 | 54 | 35
109 | Севастополь | ТП-248 | 89 | 0 | 89
110 | Севастополь | ТП-252 | 284.8 | 2.8 | 282
111 | Севастополь | ТП-253 | 142.4 | 130.4 | 12
112 | Севастополь | ТП-254 | 356 | 0 | 356
113 | Севастополь | ТП-269 | 284.8 | 22.3 | 262.5
114 | Севастополь | КТП-272 | 89 | 10 | 79
115 | Севастополь | ТП-280 | 1121.4 | 121.4 | 1110
116 | Севастополь | ТП-285 | 560.7 | 0 | 560.7
117 | Севастополь | ТП-290 | 1121.4 | 121.4 | 1000
118 | Севастополь | ТП-302 | 712 | 410 | 302
119 | Севастополь | ТП-301 | 142 | 27 | 115
120 | Севастополь | ТП-304 | 89 | 69 | 20
121 | Севастополь | ТП-307 | 356 | 216 | 140
122 | Севастополь | ТП-308 | 1780 | 1780 | 0
123 | Севастополь | ТП-312 | 284 | 263.8 | 20.2
124 | Севастополь | ТП-318 | 567.6 | 0 | 567.6
125 | Севастополь | ТП-349 | 1121.4 | 0 | 1121.4
126 | Севастополь | ТП-352 | 89 | 0 | 89
127 | Севастополь | ТП-357 | 160.2 | 55.2 | 105
128 | Севастополь | ТП-360 | 222.5 | 0 | 222.5
129 | Севастополь | ТП-365 | 160.2 | 0 | 160.2
130 | Севастополь | ТП-373 | 712 | 545 | 167
131 | Севастополь | ТП-374 | 712 | 357 | 355
132 | Севастополь | ТП-377 | 222.5 | 0 | 222.5
133 | Севастополь | ТП-390 | 445 | 374 | 71
134 | Севастополь | ТП-394 | 1780 | 277 | 1503
135 | Севастополь | ТП-397 | 1780 | 1600 | 180
136 | Севастополь | ТП-400 | 712 | 0 | 712
137 | Севастополь | ТП-405 | 356 | 0 | 356
138 | Севастополь | ТП-406 | 356 | 0 | 356
139 | Севастополь | ТП-408 | 89 | 0 | 89
140 | Севастополь | ТП-411 | 222.5 | 4.23 | 218.27
141 | Севастополь | ТП-413 | 222.5 | 68 | 154.5
142 | Севастополь | КТП-426 | 89 | 7.5 | 81.5
143 | Севастополь | ТП-456 | 284.8 | 0 | 284.8
144 | Севастополь | ТП-457 | 160.2 | 71.7 | 88.5
145 | Севастополь | КТП-459 | 160.2 | 119.7 | 40.5
146 | Севастополь | ТП-465 | 302.6 | 232.6 | 70
147 | Севастополь | ТП-466 | 445 | 0 | 445
148 | Севастополь | ТП-468 | 712 | 444 | 268
149 | Севастополь | ТП-469 | 222.5 | 12.5 | 210
150 | Севастополь | ТП-478 | 712 | 0 | 712
151 | Севастополь | ТП-479 | 284.8 | 0 | 284.8
152 | Севастополь | ТП-480 | 712 | 500 | 212
153 | Севастополь | ТП-484 | 445 | 390 | 55
154 | Севастополь | ТП-489 | 712 | 412 | 300
155 | Севастополь | ТП-490 | 222.5 | 0 | 222.5
156 | Севастополь | ТП-491 | 578.5 | 386.5 | 192
157 | Севастополь | ТП-492 | 160.2 | 0 | 160.2
158 | Севастополь | ТП-495 | 222.5 | 0 | 222.5
159 | Севастополь | ТП-508 | 1121.4 | 539.4 | 582
160 | Севастополь | ТП-519 | 222.5 | 0 | 222.5
161 | Севастополь | ТП-521 | 356 | 0 | 356
162 | Севастополь | ТП-528 | 712 | 612 | 100
163 | Севастополь | ТП-532 | 712 | 150 | 562
164 | Севастополь | ТП-538 | 560.7 | 60.7 | 500
165 | Севастополь | ТП-544 | 160.2 | 150 | 10.2
166 | Севастополь | ТП-556 | 356 | 0 | 356
167 | Севастополь | КТП-562 | 222.5 | 0 | 222.5
168 | Севастополь | ТП-563 | 89 | 0 | 89
169 | Севастополь | ТП-564 | 356 | 211 | 145
170 | Севастополь | ТП-567 | 578.5 | 0 | 980.5
171 | Севастополь | ТП-573 | 712 | 0 | 712
172 | Севастополь | ТП-575 | 222.5 | 0 | 222.5
173 | Севастополь | ТП-598 | 89 | 0 | 89
174 | Севастополь | ТП-563 | 142.4 | 112.4 | 30
175 | Севастополь | ТП-675 | 578.5 | 18.5 | 560
176 | Севастополь | ТП-703 | 416.2 | 116.2 | 300
177 | Севастополь | ТП-704 | 992.35 | 392.35 | 600
178 | Севастополь | ТП-721 | 440.55 | 0 | 440.55
179 | Севастополь | ТП-722 | 712 | 0 | 712
180 | Севастополь | ТП-734 | 89 | 50 | 39
181 | Севастополь | ТП-737 | 142.4 | 0 | 142.4
182 | Севастополь | ТП-745 | 89 | 0 | 89
183 | Севастополь | ТП-746 | 160.2 | 0 | 160.2
184 | Севастополь | ТП-747 | 142.4 | 0 | 142.4
185 | Севастополь | ТП-748 | 222.5 | 0 | 222.5
186 | Севастополь | ТП-749 | 356 | 0 | 356
187 | Севастополь | ТП-753 | 284.8 | 126.8 | 158
188 | Севастополь | ТП-755 | 356 | 242 | 114
189 | Севастополь | ТП-756 | 320.4 | 140 | 180.4
190 | Севастополь | ТП-757 | 142.4 | 0 | 142.4
191 | Севастополь | ТП-758 | 445 | 265 | 180
192 | Севастополь | ТП-768 | 560.7 | 0 | 560.7
193 | Севастополь | ТП-773 | 222.5 | 210.5 | 12
194 | Севастополь | ТП-775 | 160.2 | 135.1 | 25.1
195 | Севастополь | ТП-776 | 44.5 | 34.5 | 10
196 | Севастополь | ТП-777 | 356 | 172.9 | 183.1
197 | Севастополь | ТП-800 | 356 | 136 | 220
198 | Севастополь | ТП-801 | 356 | 0 | 356
199 | Севастополь | ТП-802 | 142.4 | 12.4 | 130
200 | Севастополь | ТП-803 | 160.2 | 71.2 | 89
201 | Севастополь | ТП-804 | 356 | 6 | 350
202 | Севастополь | ТП-805 | 1121.4 | 336.42 | 784.98
203 | Севастополь | ТП-808 | 356 | 80 | 276
204 | Севастополь | ТП-812 | 1121.4 | 121.4 | 1000
205 | Севастополь | ТП-813 | 222.5 | 0 | 222.5
206 | Севастополь | ТП-819 | 356 | 116 | 240
207 | Севастополь | ТП-820 | 916.7 | 0 | 916.7
208 | Севастополь | ТП-821 | 1121.4 | 121.4 | 1000
209 | Севастополь | ТП-832 | 356 | 250 | 106
210 | Севастополь | ТП-835 | 142.4 | 82.4 | 60
211 | Севастополь | ТП-837 | 222.5 | 0 | 207.5
212 | Севастополь | ТП-838 | 712 | 0 | 712
213 | Севастополь | ТП-842 | 560.7 | 60.7 | 500
214 | Севастополь | ТП-844 | 783.2 | 137.5 | 645.7
215 | Севастополь | ТП-846 | 712 | 72 | 640
216 | Севастополь | ТП-847 | 1780 | 1280 | 500
217 | Севастополь | ТП-850 | 284.8 | 89.8 | 195
218 | Севастополь | ТП-856 | 142.4 | 53.4 | 89
219 | Севастополь | ТП-858 | 284.8 | 0 | 284.8
220 | Севастополь | ТП-863 | 712 | 0 | 712
221 | Севастополь | ТП-871 | 498.4 | 299.04 | 199.36
222 | Севастополь | ТП-873 | 1121.4 | 921.4 | 200
223 | Севастополь | ТП-887 | 445 | 0 | 445
224 | Севастополь | ТП-889 | 445 | 0 | 445
225 | Севастополь | ТП-890 | 222.5 | 0 | 222.5
226 | Севастополь | ТП-896 | 222.5 | 0 | 222.5
227 | Севастополь | ТП-902 | 356 | 41 | 315
228 | Севастополь | ТП-909 | 222.5 | 0 | 222.5
229 | Севастополь | ТП-919 | 356 | 0 | 356
230 | Севастополь | ТП-920 | 445 | 225 | 220
231 | Севастополь | ТП-921 | 222.5 | 132.5 | 90
232 | Севастополь | ТП-923 | 222.5 | 12.5 | 210
233 | Севастополь | ТП-924 | 578.5 | 361.5 | 217
234 | Севастополь | ТП-925 | 712 | 209 | 503
235 | Севастополь | ТП-939 | 2523.15 | 0 | 2523.15
236 | Севастополь | ТП-940 | 1121.4 | 121.4 | 1000
237 | Севастополь | ТП-941 | 356 | 0 | 356
238 | Севастополь | ТП-943 | 89 | 39 | 50
239 | Севастополь | ТП-954 | 160.2 | 0 | 160.2
240 | Севастополь | ТП-964 | 560.7 | 148.7 | 412
241 | Севастополь | ТП-987 | 1121.4 | 191.4 | 930
242 | Севастополь | КТП-992 | 284.8 | 54.8 | 230
243 | Севастополь | ТП-1007 | 560.7 | 158.7 | 402
244 | Севастополь | ТП-1009 | 560.7 | 210.7 | 350
245 | Севастополь | ТП-1011 | 222.5 | 0 | 222.5
246 | Севастополь | ТП-1027 | 1246 | 109 | 1137
247 | Севастополь | ТП-1035 | 284.8 | 90.8 | 194
248 | Севастополь | ТП-1049 | 222.5 | 16 | 196.5
249 | Севастополь | ТП-1053 | 712 | 282 | 430
250 | Севастополь | ТП-1054 | 1780 | 0 | 1780
251 | Севастополь | ТП-1066 | 356 | 281 | 75
252 | Севастополь | ТП-1079 | 712 | 72 | 640
253 | Севастополь | ТП-1097 | 356 | 256 | 100
254 | Севастополь | ТП-1147 | 1350.7 | 1032.7 | 318
255 | Севастополь | ТП-1151 | 89 | 9 | 80
256 | Севастополь | ТП-1157 | 445 | 55 | 390
257 | Севастополь | ТП-1173 | 1780 | 930 | 850
258 | Севастополь | ТП-1188 | 712 | 472 | 240
259 | Севастополь | ТП-1208 | 222.5 | 24.5 | 198
260 | Севастополь | МТП-1208А | 160.2 | 0 | 160.2
261 | Севастополь | ТП-1222 | 445 | 0 | 445
262 | Севастополь | ТП-1231 | 222.5 | 157.5 | 65
263 | Севастополь | ТП-1245 | 1121.4 | 571.4 | 550
264 | Севастополь | ТП-1246 | 222.5 | 0 | 222.5
265 | Севастополь | КТП-1252 | 222.5 | 110.5 | 127
266 | Севастополь | КТП-1253 | 142.4 | 46.4 | 96
267 | Севастополь | КТП-1254 | 560.7 | 257.7 | 303
268 | Севастополь | ТП-1262 | 222.5 | 86.5 | 136
269 | Севастополь | ТП-1263 | 1121.4 | 1021.4 | 100
270 | Севастополь | ТП-1265 | 284.8 | 159.8 | 125
271 | Севастополь | КТП-1301 | 222.5 | 21.5 | 201
272 | Севастополь | ТП-1900 | 445 | 0 | 445
273 | Севастополь | КТП-1302 | 222.5 | 21.5 | 201
274 | Севастополь | КТП-1308 | 222.5 | 132.5 | 90
275 | Севастополь | КТП-1309 | 356 | 156 | 200
276 | Севастополь | КТП-1429 | 222.5 | 12.5 | 210
277 | Севастополь | КТП-1449 | 356 | 0 | 356
278 | Севастополь | КТП-1451 | 222.5 | 72.5 | 150
279 | Севастополь | КТП-1549 | 222.5 | 14.5 | 208
280 | Севастополь | МТП-1818 | 142.4 | 0 | 142.4
281 | Севастополь | ТП-1820 | 560.7 | 126.7 | 434
282 | Севастополь | КТП-1823 | 712 | 212 | 500
283 | Севастополь | КТП-1830 | 142.4 | 47.4 | 95
284 | Севастополь | КТП-1838 | 222.5 | 72.5 | 150
285 | Севастополь | КТП-1839 | 142.4 | 72.4 | 70
286 | Севастополь | КТП-1840 | 142.4 | 52.4 | 90
287 | Севастополь | КТП-1843 | 560.7 | 310.7 | 250
288 | Севастополь | КТП-1850 | 89 | 29 | 60
289 | Севастополь | ТП-1913 | 498.4 | 118.4 | 380
290 | Севастополь | ТП-1966 | 222.5 | 22.5 | 200
291 | Севастополь | ТП-1967 | 35.6 | 0.6 | 35
292 | Севастополь | КТП-1970 | 222.5 | 20 | 202.5
293 | Севастополь | ТП-2014 | 1121.4 | 0 | 1121.4
294 | Севастополь | КТП-2035 | 89 | 9 | 80
295 | Севастополь | КТП-2037 | 89 | 0 | 89
296 | Севастополь | КТП-2038 | 142.4 | 42.4 | 100
297 | Севастополь | КТП-2042 | 142.4 | 47.4 | 95
298 | Севастополь | КТП-2043 | 356 | 145 | 211
299 | Севастополь | КТП-2059 | 142.4 | 47.4 | 95
300 | Севастополь | КТП-2073 | 222.5 | 65.5 | 157
301 | Севастополь | КТП-2074 | 222.5 | 22.5 | 200
302 | Севастополь | ТП-2083 | 1121.4 | 611.4 | 510
303 | Севастополь | ТП-2084 | 1121.4 | 611.4 | 510
304 | Севастополь | ТП-2085 | 1121.4 | 639.4 | 482
305 | Севастополь | КТП-2086 | 356 | 86 | 270
306 | Севастополь | КТП-2103 | 356 |  | 57
307 | Севастополь | КТП-2089 | 356 | 56 | 300
308 | Севастополь | КТП-2123 | 356 |  | 70
308 | Севастополь | КТП-2104 | 890 | 288 | 602
310 | Республика Крым | ТП-416 | 89 | 0 | 89
311 | Республика Крым | КТП-557 | 222.5 | 0 | 222.5
312 | Республика Крым | ТП-691 | 222.5 | 0 | 222.5
313 | Республика Крым | ТП-371 | 56.7 | 0 | 56.7
314 | Республика Крым | ТП-372 | 89 | 0 | 89
315 | Республика Крым | ТП-447 | 89 | 0 | 89
316 | Республика Крым | ТП-321 | 89 | 0 | 89
317 | Республика Крым | ПС 35/0,23 | 498.4 | 0 | 498.4
318 | Республика Крым | ТП-346 | 160.2 | 87.45 | 72.75
319 | Республика Крым | ТП-101 | 160.2 | 0 | 160.2
320 | Республика Крым | ТП-102 | 356 | 156 | 200
321 | Республика Крым | ТП-251 | 222.5 | 0 | 222.5
322 | Республика Крым | ТП-40 | 3738 | 360.7 | 3377.3
323 | Республика Крым | ТП-42 | 124.6 | 110 | 14.6
324 | Республика Крым | ТП-10 | 356 | 769.1 | -413.1
325 | Республика Крым | ТП-186 | 89 | 59 | 30
326 | Республика Крым | ТП-21 | 356 | 9.78 | 346.22
327 | Республика Крым | ТП-360 | 1124.4 | 122.5 | 1001.9
328 | Республика Крым | ТП-62 | 445 | 0 | 445
329 | Республика Крым | ТП-56 | 356 | 0 | 356
330 | Республика Крым | ТП-403 | 35.6 | 20 | 15.6
331 | Республика Крым | ТП-404 | 498.4 | 50.4 | 448
332 | Республика Крым | ТП-274 | 56.07 | 27.07 | 29
333 | Республика Крым | ТП-406 | 364.9 | 164.9 | 200
334 | Республика Крым | ТП-405 | 445 | 245 | 200
335 | Республика Крым | ТП-433 | 142.4 | 0 | 142.4
336 | Республика Крым | КТП-488 | 56.07 | 0.07 | 56
337 | Республика Крым | ЗТП-14 | 712 | 72 | 640
338 | Республика Крым | ТП-292 | 222.5 | 142.5 | 80
339 | Республика Крым | КТП-1125 | 560.7 | 160.7 | 400
340 | Республика Крым | КТП-429 | 356 | 56.4 | 299.6
341 | Республика Крым | ТП-707 | 222.5 | 0 | 222.5
342 | Республика Крым | ТП-708 | 222.5 | 0 | 222.5
343 | Республика Крым | ТП-172 | 222.5 | 107.5 | 115
344 | Республика Крым | ТП-3 | 1121.4 | 0 | 1121.4
345 | Республика Крым | ТП-4 | 356 | 0 | 356
346 | Республика Крым | МТП-6 | 44.5 | 4.5 | 40
347 | Республика Крым | МТП-7А | 142.4 | 12.4 | 130
348 | Республика Крым | МТП-7 | 142.4 | 12.4 | 130
349 | Республика Крым | МТП-8 | 222.5 | 0 | 222.5
350 | Республика Крым | ТП-9 | 89 | 29 | 60
351 | Республика Крым | МТП-5 | 89 | 0 | 89
352 | Республика Крым | МТП-708 | 56.07 | 0 | 56.07
353 | Республика Крым | МТП-709 | 89 | 0 | 89
354 | Республика Крым | КТП-15 | 89 | 54 | 35
355 | Республика Крым | ТП-5 | 284.8 | 124.4 | 160.4
356 | Республика Крым | КТП-4 | 222.5 | 72.5 | 150
357 | Республика Крым | ТП-7 | 356 | 252 | 104
358 | Республика Крым | ТП-8 | 222.5 | 0 | 222.5
359 | Республика Крым | ТП-10 | 142.4 | 0 | 142.4
360 | Республика Крым | ТП-3 | 142.4 | 0 | 142.4
361 | Республика Крым | ТП-22 | 356 | 0 | 356
362 | Республика Крым | ТП-76 | 356 | 119.6 | 236.4
363 | Республика Крым | ТП-96 | 142.4 | 3.4 | 139
364 | Республика Крым | ТП-49 | 284.4 | 176.05 | 108.35
365 | Республика Крым | ТП-42 | 222.5 | 145.7 | 76.8
366 | Республика Крым | ТП-64 | 284.4 | 279.8 | 4.6
367 | Республика Крым | ТП-71 | 356 | 79 | 277
368 | Республика Крым | ТП-33 | 89 | 29 | 60
369 | Республика Крым | КТП-36 | 44.5 | 39.5 | 5
370 | Республика Крым | ТП-59 | 1068 | 0 | 1068
371 | Республика Крым | ТП-66 | 1068 | 338 | 730
372 | Республика Крым | ТП-68 | 1068 | 368 | 700
373 | Республика Крым | ТП-169 | 89 | 86 | 3
374 | Республика Крым | ТП-44 | 578.5 | 378.5 | 200
375 | Республика Крым | ТП-49 | 160.2 | 140.2 | 20
376 | Республика Крым | ТП-104 | 89 | 69 | 20
377 | Республика Крым | ТП-97 | 284.4 | 149.4 | 135
378 | Республика Крым | ТП-130 | 284.4 | 149.4 | 135
379 | Республика Крым | ТП-103 | 445 | 292 | 153
380 | Республика Крым | ТП-95 | 284.4 | 149.4 | 135
381 | Республика Крым | ТП-277 | 712 | 412 | 300
382 | Республика Крым | ТП-709 | 44.5 | 0 | 44.5
383 | Республика Крым | ТП-608 | 560.7 | 260.7 | 300
384 | Республика Крым | ТП-606 | 412.7 | 312.7 | 100
385 | Республика Крым | ТП-189 | 142.4 | 0 | 142.4
386 | Республика Крым | ТП-1 | 222.5 | 0 | 222.5
387 | Республика Крым | ТП-701 | 356 | 0 | 356
388 | Республика Крым | ТП-715 | 222.5 | 0 | 222.5
389 | Республика Крым | ТП-58 | 160.2 | 140.6 | 19.6
390 | Республика Крым | ТП-99 | 222.5 | 0 | 222.5
391 | Республика Крым | ТП-706 | 142.2 | 82.36 | 59.84
392 | Республика Крым | ТП-705 | 142.2 | 75.7 | 66.5
393 | Республика Крым | ТП-707 | 356 | 0 | 356
394 | Республика Крым | ТП-708 | 222.5 | 132.5 | 90
395 | Республика Крым | ТП-712 | 89 | 51.7 | 37.3
396 | Республика Крым | ТП-713 | 222.5 | 164.6 | 57.9
397 | Республика Крым | ТП-715 | 222.5 | 100 | 122.5
398 | Республика Крым | ТП-280 | 844.7 | 717.8 | 126.9
399 | Республика Крым | ТП-281 | 1450.7 | 742.7 | 708
400 | Республика Крым | ТП-295 | 89 | 18 | 71
401 | Республика Крым | ТП-24 | 142.2 | 42.2 | 100
402 | Республика Крым | ТП-25 | 142.2 | 0 | 142.2
403 | Республика Крым | ТП-555 | 222.5 | 22.5 | 200
404 | Республика Крым | ТП1-1 Чауда | 356 |  | 285
405 | Республика Крым | ТП-172 Симф | 89 |  | 20
Главный инженер ФГУП 102 ПЭС Минобороны России
____________________ / Гаврисенко А.Л. /
| (подпись) |  | (Ф.И.О.)
"___" ___________ 20 ___ г.

## на 01.01.2017
"УТВЕРЖДАЮ"
Главный инженер ФГУП 102 ПЭС
Минобороны России
_____________ А.Л. Гаврисенко
"___" _____________ 20 ___ г.
Приложение п.11 пп.6
Сведения о наличии свободной для технологического присоединения трансформаторной мощности на 01.01.2017 г.
ФГУП 102 ПЭС Минобороны России осуществляет деятельность по передаче электрической энергии в г.Севастополь и Республике Крым.
№ пп | Населенный пункт | Номер ТП 6-10/0,4 кВ | Установленная трансформаторная мощность, кВт | Резервируемая трансформаторная мощность, кВт
1 | 2 | 3 | 4 | 5
1 | Севастополь | ТП-20 | 1569.96 | 409.96
2 | Севастополь | КТП-21А | 89 | 49.4
3 | Севастополь | КТП-33 | 356 | 144.4
4 | Севастополь | ТП-43 | 284.8 | 84.8
5 | Севастополь | ТРП-43 | 712 | 0
6 | Севастополь | ТП-44 | 560.7 | 100
7 | Севастополь | ТП-47 | 1121.4 | 348.2
8 | Севастополь | ТРП-48 | 1780 | 859.5
9 | Севастополь | ТП-49А | 222.5 | 0
10 | Севастополь | ТП-60 | 89 | 0
11 | Севастополь | ТП-63 | 712 | 0
12 | Севастополь | ТП-64 | 712 | 0
13 | Севастополь | ТП-65 | 284 | 0
14 | Севастополь | ТП-66 | 320.4 | 0
15 | Севастополь | ТП-69 | 160.2 | 0
16 | Севастополь | ТП--84 | 712 | 0
17 | Севастополь | ТП-86 | 311.5 | 261.5
18 | Севастополь | ТП-87 | 356 | 0
19 | Севастополь | ТП-91 | 623 | 0
20 | Севастополь | ТП-92 | 356 | 0
21 | Севастополь | ТП-93 | 712 | 72
22 | Севастополь | ТП-97 | 53.4 | 38.4
23 | Севастополь | ТП-98 | 222.5 | 0
24 | Севастополь | ТП-102 | 356 | 71
25 | Севастополь | КТП-103 | 142.4 | 28.2
26 | Севастополь | ТП-103А | 712 | 358.4
27 | Севастополь | ТП-106 | 356 | 0
28 | Севастополь | ТП-108 | 712 | 84
29 | Севастополь | ТП-109 | 284.8 | 4.8
30 | Севастополь | ТП-116 | 712 | 0
31 | Севастополь | КТП-119 | 53.4 | 0
32 | Севастополь | ТП-120 | 578 | 0
33 | Севастополь | ТП-121 | 222.5 | 115.5
34 | Севастополь | ТП-124 | 445 | 0
35 | Севастополь | ТП-127 | 560.7 | 417.7
36 | Севастополь | ТП-128 | 640.8 | 530.8
37 | Севастополь | ТП-130 | 222.5 | 0
38 | Севастополь | ТП-131 | 516.2 | 8
39 | Севастополь | ТП-133 | 222.5 | 116.5
40 | Севастополь | ТП-135 | 560.7 | 0
41 | Севастополь | КТП-136 | 560.7 | 0
42 | Севастополь | КТП-134 | 222.5 | 122.5
43 | Севастополь | ТП-137 | 356 | 190
44 | Севастополь | ТП-139 | 697.76 | 0
45 | Севастополь | ТП-140 | 222.5 | 18.5
46 | Севастополь | ТП-141 | 222.5 | 0
47 | Севастополь | ТП-142 | 712 | 0
48 | Севастополь | ТП-143 | 712 | 0
49 | Севастополь | ТП-144 | 640.8 | 70
50 | Севастополь | ТП-145 | 911.7 | 0
51 | Севастополь | ТП-146 | 712 | 0
52 | Севастополь | ТП-147 | 409.4 | 0
53 | Севастополь | ТП-148 | 712 | 72
54 | Севастополь | ТП-149 | 712 | 0
55 | Севастополь | ТП-151 | 356 | 0
56 | Севастополь | ТП-160 | 356 | 0
57 | Севастополь | ТП-161 | 356 | 6
58 | Севастополь | ТП-162 | 356 | 6
59 | Севастополь | ТП-163 | 712 | 72
60 | Севастополь | ТП-164 | 222.5 | 0
61 | Севастополь | ТП-166 | 222.5 | 22.5
62 | Севастополь | ТП-169 | 578.5 | 0
63 | Севастополь | ТП-170 | 712 | 0
64 | Севастополь | ТП-171 | 222.5 | 0
65 | Севастополь | ТП-172 | 1121.4 | 0
66 | Севастополь | ТП-181 | 89 | 8
67 | Севастополь | ТП-182 | 142 | 40
68 | Севастополь | ТП-186 | 284.8 | 0
69 | Севастополь | ТП-186А | 560.7 | 170
70 | Севастополь | ТП-189 | 712 | 0
71 | Севастополь | ТП-190 | 160.2 | 0
72 | Севастополь | ТП-192 | 916.7 | 0
73 | Севастополь | ТП-194 | 56.07 | 12.07
74 | Севастополь | ТП-195 | 179.98 | 0
75 | Севастополь | ТП-196 | 712 | 0
76 | Севастополь | ТП-197 | 356 | 76
77 | Севастополь | ТП-198 | 222.5 | 0
78 | Севастополь | ТП-199 | 222.5 | 0
79 | Севастополь | ТП-200 | 356 | 0
80 | Севастополь | ТП-202 | 356 | 0
81 | Севастополь | ТП-205 | 356 | 36
82 | Севастополь | ТП-206 | 560.7 | 106
83 | Севастополь | ТП-207 | 845.5 | 90
84 | Севастополь | ТП-212 | 1121.4 | 771.4
85 | Севастополь | ТП-213 | 356 | 120
86 | Севастополь | ТП-214 | 160.2 | 40
87 | Севастополь | ТП-215 | 222.5 | 136.5
88 | Севастополь | ТП-217 | 1121.4 | 506.4
89 | Севастополь | ТП-218 | 142.4 | 0
90 | Севастополь | ТП-220 | 356 | 0
91 | Севастополь | ТП-221 | 925.6 | 175.6
92 | Севастополь | ТП-222 | 447 | 0
93 | Севастополь | ТП-223 | 1121.4 | 539.5
94 | Севастополь | ТП-224 | 445 | 62
95 | Севастополь | ТП-225 | 1424 | 0
96 | Севастополь | ТП-227 | 356 | 156
97 | Севастополь | ТП-228 | 712 | 0
98 | Севастополь | ТП-231 | 222.5 | 156.6
99 | Севастополь | ТП-232 | 897.12 | 257.12
100 | Севастополь | ТП-233 | 560.7 | 247.5
101 | Севастополь | ТП-237 | 222.5 | 0
102 | Севастополь | ТП-240 | 356 | 226
103 | Севастополь | ТП-242 | 356 | 136
104 | Севастополь | ТП-243 | 356 | 0
105 | Севастополь | ТП-244 | 356 | 0
106 | Севастополь | ТП-245 | 786.87 | 346
107 | Севастополь | ТП-246 | 160.2 | 0
108 | Севастополь | ТП-247 | 89 | 54
109 | Севастополь | ТП-248 | 89 | 0
110 | Севастополь | ТП-252 | 284.8 | 2.8
111 | Севастополь | ТП-253 | 142.4 | 130.4
112 | Севастополь | ТП-254 | 356 | 0
113 | Севастополь | ТП-269 | 284.8 | 0
114 | Севастополь | КТП-272 | 89 | 10
115 | Севастополь | ТП-280 | 1121.4 | 11.4
116 | Севастополь | ТП-285 | 560.7 | 0
117 | Севастополь | ТП-290 | 1121.4 | 121.4
118 | Севастополь | ТП-302 | 712 | 410
119 | Севастополь | ТП-301 | 142 | 27
120 | Севастополь | ТП-304 | 89 | 69
121 | Севастополь | ТП-307 | 356 | 216
122 | Севастополь | ТП-308 | 1780 | 1780
123 | Севастополь | ТП-312 | 284 | 263.8
124 | Севастополь | ТП-318 | 567.6 | 0
125 | Севастополь | ТП-349 | 1121.4 | 0
126 | Севастополь | ТП-352 | 89 | 0
127 | Севастополь | ТП-357 | 356 | 76
128 | Севастополь | ТП-360 | 222.5 | 0
129 | Севастополь | ТП-365 | 160.2 | 107.9
130 | Севастополь | ТП-373 | 712 | 545
131 | Севастополь | ТП-374 | 712 | 357
132 | Севастополь | ТП-377 | 222.5 | 0
133 | Севастополь | ТП-390 | 445 | 354
134 | Севастополь | ТП-394 | 1780 | 277
135 | Севастополь | ТП-397 | 1780 | 1600
136 | Севастополь | ТП-400 | 712 | 0
137 | Севастополь | ТП-405 | 356 | 0
138 | Севастополь | ТП-406 | 356 | 0
139 | Севастополь | ТП-408 | 89 | 0
140 | Севастополь | ТП-411 | 222.5 | 4.23
141 | Севастополь | ТП-413 | 222.5 | 35
142 | Севастополь | КТП-426 | 89 | 7.5
143 | Севастополь | ТП-456 | 284.8 | 0
144 | Севастополь | ТП-457 | 160.2 | 71.7
145 | Севастополь | КТП-459 | 160.2 | 119.7
146 | Севастополь | ТП-465 | 302.6 | 232.6
147 | Севастополь | ТП-466 | 445 | 0
148 | Севастополь | ТП-468 | 712 | 444
149 | Севастополь | ТП-469 | 222.5 | 12.5
150 | Севастополь | ТП-478 | 712 | 0
151 | Севастополь | ТП-479 | 284.8 | 0
152 | Севастополь | ТП-480 | 712 | 500
153 | Севастополь | ТП-484 | 445 | 390
154 | Севастополь | ТП-489 | 712 | 412
155 | Севастополь | ТП-490 | 222.5 | 0
156 | Севастополь | ТП-491 | 578.5 | 386.5
157 | Севастополь | ТП-492 | 160.2 | 0
158 | Севастополь | ТП-495 | 222.5 | 0
159 | Севастополь | ТП-508 | 1121.4 | 539.4
160 | Севастополь | ТП-519 | 222.5 | 0
161 | Севастополь | ТП-521 | 356 | 0
162 | Севастополь | ТП-528 | 712 | 612
163 | Севастополь | ТП-532 | 712 | 113
164 | Севастополь | ТП-538 | 560.7 | 60.7
165 | Севастополь | ТП-544 | 160.2 | 150
166 | Севастополь | ТП-556 | 356 | 0
167 | Севастополь | КТП-562 | 222.5 | 0
168 | Севастополь | ТП-563 | 89 | 0
169 | Севастополь | ТП-564 | 356 | 211
170 | Севастополь | ТП-567 | 578.5 | 30.2
171 | Севастополь | ТП-573 | 712 | 0
172 | Севастополь | ТП-575 | 222.5 | 0
173 | Севастополь | ТП-598 | 89 | 0
174 | Севастополь | ТП-563 | 142.4 | 112.4
175 | Севастополь | ТП-675 | 578.5 | 18.5
176 | Севастополь | ТП-703 | 416.2 | 116.2
177 | Севастополь | ТП-704 | 992.35 | 392.35
178 | Севастополь | ТП-721 | 440.55 | 0
179 | Севастополь | ТП-722 | 712 | 0
180 | Севастополь | ТП-734 | 89 | 50
181 | Севастополь | ТП-737 | 142.4 | 0
182 | Севастополь | ТП-745 | 89 | 0
183 | Севастополь | ТП-746 | 160.2 | 0
184 | Севастополь | ТП-747 | 142.4 | 0
185 | Севастополь | ТП-748 | 222.5 | 0
186 | Севастополь | ТП-749 | 356 | 0
187 | Севастополь | ТП-753 | 284.8 | 126.8
188 | Севастополь | ТП-755 | 356 | 242
189 | Севастополь | ТП-756 | 320.4 | 140
190 | Севастополь | ТП-757 | 142.4 | 0
191 | Севастополь | ТП-758 | 445 | 265
192 | Севастополь | ТП-768 | 560.7 | 0
193 | Севастополь | ТП-773 | 222.5 | 210.5
194 | Севастополь | ТП-775 | 160.2 | 135.1
195 | Севастополь | ТП-776 | 44.5 | 34.5
196 | Севастополь | ТП-777 | 356 | 157.9
197 | Севастополь | ТП-800 | 356 | 136
198 | Севастополь | ТП-801 | 356 | 0
199 | Севастополь | ТП-802 | 142.4 | 12.4
200 | Севастополь | ТП-803 | 160.2 | 71.2
201 | Севастополь | ТП-804 | 356 | 6
202 | Севастополь | ТП-805 | 1121.4 | 321.4
203 | Севастополь | ТП-808 | 356 | 80
204 | Севастополь | ТП-812 | 1121.4 | 121.4
205 | Севастополь | ТП-813 | 222.5 | 0
206 | Севастополь | ТП-819 | 356 | 116
207 | Севастополь | ТП-820 | 916.7 | 0
208 | Севастополь | ТП-821 | 1121.4 | 121.4
209 | Севастополь | ТП-832 | 356 | 250
210 | Севастополь | ТП-835 | 142.4 | 82.4
211 | Севастополь | ТП-837 | 222.5 | 0
212 | Севастополь | ТП-838 | 712 | 0
213 | Севастополь | ТП-842 | 560.7 | 60.7
214 | Севастополь | ТП-844 | 783.2 | 137.5
215 | Севастополь | ТП-846 | 712 | 72
216 | Севастополь | ТП-847 | 1780 | 1280
217 | Севастополь | ТП-850 | 284.8 | 89.8
218 | Севастополь | ТП-856 | 142.4 | 53.4
219 | Севастополь | ТП-858 | 284.8 | 0
220 | Севастополь | ТП-863 | 712 | 0
221 | Севастополь | ТП-871 | 498.4 | 299.04
222 | Севастополь | ТП-873 | 1121.4 | 921.4
223 | Севастополь | ТП-887 | 445 | 0
224 | Севастополь | ТП-889 | 445 | 0
225 | Севастополь | ТП-890 | 222.5 | 0
226 | Севастополь | ТП-896 | 222.5 | 0
227 | Севастополь | ТП-902 | 356 | 41
228 | Севастополь | ТП-909 | 222.5 | 0
229 | Севастополь | ТП-919 | 356 | 0
230 | Севастополь | ТП-920 | 445 | 125
231 | Севастополь | ТП-921 | 222.5 | 132.5
232 | Севастополь | ТП-923 | 560.7 | 0
233 | Севастополь | ТП-924 | 578.5 | 361.5
234 | Севастополь | ТП-925 | 712 | 209
235 | Севастополь | ТП-939 | 2523.15 | 0
236 | Севастополь | ТП-940 | 1121.4 | 121.4
237 | Севастополь | ТП-941 | 356 | 0
238 | Севастополь | ТП-943 | 89 | 39
239 | Севастополь | ТП-954 | 160.2 | 0
240 | Севастополь | ТП-964 | 560.7 | 417
241 | Севастополь | ТП-987 | 1121.4 | 191.4
242 | Севастополь | КТП-992 | 284.8 | 54.8
243 | Севастополь | ТП-1007 | 560.7 | 58.7
244 | Севастополь | ТП-1009 | 560.7 | 145.7
245 | Севастополь | ТП-1011 | 222.5 | 0
246 | Севастополь | ТП-1027 | 1246 | 109
247 | Севастополь | ТП-1035 | 284.8 | 90.8
248 | Севастополь | ТП-1049 | 222.5 | 0
249 | Севастополь | ТП-1053 | 712 | 282
250 | Севастополь | ТП-1054 | 1780 | 0
251 | Севастополь | ТП-1066 | 356 | 281
252 | Севастополь | ТП-1079 | 712 | 72
253 | Севастополь | ТП-1097 | 356 | 256
254 | Севастополь | ТП-1147 | 1350.7 | 1012.7
255 | Севастополь | ТП-1151 | 89 | 9
256 | Севастополь | ТП-1157 | 445 | 55
257 | Севастополь | ТП-1173 | 1780 | 930
258 | Севастополь | ТП-1188 | 712 | 292
259 | Севастополь | ТП-1208 | 222.5 | 24.5
260 | Севастополь | МТП-1208А | 160.2 | 0
261 | Севастополь | ТП-1222 | 445 | 0
262 | Севастополь | ТП-1231 | 222.5 | 157.5
263 | Севастополь | ТП-1245 | 1121.4 | 571.4
264 | Севастополь | ТП-1246 | 222.5 | 0
265 | Севастополь | КТП-1252 | 222.5 | 95.5
266 | Севастополь | КТП-1253 | 142.4 | 46.4
267 | Севастополь | КТП-1254 | 560.7 | 257.7
268 | Севастополь | ТП-1262 | 222.5 | 61.5
269 | Севастополь | ТП-1263 | 1121.4 | 1021.4
270 | Севастополь | ТП-1265 | 284.8 | 159.8
271 | Севастополь | КТП-1301 | 222.5 | 21.5
272 | Севастополь | ТП-1900 | 445 | 0
273 | Севастополь | КТП-1302 | 222.5 | 21.5
274 | Севастополь | КТП-1308 | 222.5 | 132.5
275 | Севастополь | КТП-1309 | 356 | 156
276 | Севастополь | КТП-1429 | 222.5 | 12.5
277 | Севастополь | КТП-1449 | 356 | 0
278 | Севастополь | КТП-1451 | 222.5 | 57.5
279 | Севастополь | КТП-1549 | 222.5 | 14.5
280 | Севастополь | МТП-1818 | 142.4 | 0
281 | Севастополь | ТП-1820 | 560.7 | 76.7
282 | Севастополь | КТП-1823 | 712 | 12
283 | Севастополь | КТП-1830 | 142.4 | 47.4
284 | Севастополь | КТП-1838 | 222.5 | 72.5
285 | Севастополь | КТП-1839 | 142.4 | 72.4
286 | Севастополь | КТП-1840 | 142.4 | 52.4
287 | Севастополь | КТП-1843 | 560.7 | 310.7
288 | Севастополь | КТП-1850 | 89 | 29
289 | Севастополь | ТП-1913 | 498.4 | 118.4
290 | Севастополь | ТП-1966 | 222.5 | 22.5
291 | Севастополь | ТП-1967 | 35.6 | 0.6
292 | Севастополь | КТП-1970 | 222.5 | 20
293 | Севастополь | ТП-2014 | 1121.4 | 0
294 | Севастополь | КТП-2035 | 89 | 9
295 | Севастополь | КТП-2037 | 89 | 0
296 | Севастополь | КТП-2038 | 142.4 | 42.4
297 | Севастополь | КТП-2042 | 142.4 | 47.4
298 | Севастополь | КТП-2043 | 356 | 103
299 | Севастополь | КТП-2059 | 142.4 | 47.4
300 | Севастополь | КТП-2073 | 222.5 | 65.5
301 | Севастополь | КТП-2074 | 222.5 | 22.5
302 | Севастополь | ТП-2083 | 1121.4 | 611.4
303 | Севастополь | ТП-2084 | 1121.4 | 611.4
304 | Севастополь | ТП-2085 | 1121.4 | 639.4
305 | Севастополь | КТП-2086 | 356 | 86
306 | Севастополь | КТП-2089 | 356 | 56
307 | Севастополь | КТП-2104 | 890 | 288
308 | Севастополь | КТП-2103 | 356 | 247.7
309 | Республика Крым | ТП-416 | 89 | 0
310 | Севастополь | КТП-2123 | 356 | 286
311 | Республика Крым | КТП-557 | 222.5 | 0
312 | Республика Крым | ТП-691 | 222.5 | 0
313 | Республика Крым | ТП-371 | 56.7 | 0
314 | Республика Крым | ТП-372 | 89 | 0
315 | Республика Крым | ТП-447 | 89 | 0
316 | Республика Крым | ТП-321 | 89 | 0
317 | Республика Крым | ПС 35/0,23 | 498.4 | 0
318 | Республика Крым | ТП-346 | 160.2 | 87.45
319 | Республика Крым | ТП-101 | 160.2 | 0
320 | Республика Крым | ТП-102 | 356 | 156
321 | Республика Крым | ТП-251 | 222.5 | 0
322 | Республика Крым | ТП-40 | 3738 | 360.7
323 | Республика Крым | ТП-42 | 124.6 | 110
324 | Республика Крым | ТП-10 | 356 | 769.1
325 | Республика Крым | ТП-186 | 89 | 59
326 | Республика Крым | ТП-21 | 356 | 9.78
327 | Республика Крым | ТП-360 | 1124.4 | 122.5
328 | Республика Крым | ТП-62 | 445 | 0
329 | Республика Крым | ТП-56 | 356 | 0
330 | Республика Крым | ТП-403 | 35.6 | 20
331 | Республика Крым | ТП-404 | 498.4 | 50.4
332 | Республика Крым | ТП-274 | 56.07 | 27.07
333 | Республика Крым | ТП-406 | 364.9 | 164.9
334 | Республика Крым | ТП-405 | 445 | 245
335 | Республика Крым | ТП-433 | 142.4 | 0
336 | Республика Крым | КТП-488 | 56.07 | 0.07
337 | Республика Крым | ЗТП-14 | 712 | 72
338 | Республика Крым | ТП-292 | 222.5 | 142.5
339 | Республика Крым | КТП-1125 | 560.7 | 160.7
340 | Республика Крым | КТП-429 | 356 | 56.4
341 | Республика Крым | ТП-707 | 222.5 | 0
342 | Республика Крым | ТП-708 | 222.5 | 0
343 | Республика Крым | ТП-172 | 222.5 | 87.5
344 | Республика Крым | ТП-3 | 1121.4 | 0
345 | Республика Крым | ТП-4 | 356 | 0
346 | Республика Крым | МТП-6 | 44.5 | 4.5
347 | Республика Крым | МТП-7А | 142.4 | 12.4
348 | Республика Крым | МТП-7 | 142.4 | 12.4
349 | Республика Крым | МТП-8 | 222.5 | 0
350 | Республика Крым | ТП-9 | 89 | 29
351 | Республика Крым | МТП-5 | 89 | 0
352 | Республика Крым | МТП-708 | 56.07 | 0
353 | Республика Крым | МТП-709 | 89 | 0
354 | Республика Крым | КТП-15 | 89 | 54
355 | Республика Крым | ТП-5 | 284.8 | 124.4
356 | Республика Крым | КТП-4 | 222.5 | 72.5
357 | Республика Крым | ТП-7 | 356 | 252
358 | Республика Крым | ТП-8 | 222.5 | 0
359 | Республика Крым | ТП-10 | 142.4 | 0
360 | Республика Крым | ТП-3 | 142.4 | 0
361 | Республика Крым | ТП-22 | 356 | 0
362 | Республика Крым | ТП-76 | 356 | 119.6
363 | Республика Крым | ТП-96 | 142.4 | 3.4
364 | Республика Крым | ТП-49 | 284.4 | 176.05
365 | Республика Крым | ТП-42 | 222.5 | 145.7
366 | Республика Крым | ТП-64 | 284.4 | 279.8
367 | Республика Крым | ТП-71 | 356 | 79
368 | Республика Крым | ТП-33 | 89 | 29
369 | Республика Крым | КТП-36 | 44.5 | 39.5
370 | Республика Крым | ТП-59 | 1068 | 0
371 | Республика Крым | ТП-66 | 1068 | 338
372 | Республика Крым | ТП-68 | 1068 | 368
373 | Республика Крым | ТП-169 | 89 | 86
374 | Республика Крым | ТП-44 | 578.5 | 378.5
375 | Республика Крым | ТП-49 | 160.2 | 140.2
376 | Республика Крым | ТП-104 | 89 | 69
377 | Республика Крым | ТП-97 | 284.4 | 149.4
378 | Республика Крым | ТП-130 | 284.4 | 149.4
379 | Республика Крым | ТП-103 | 445 | 292
380 | Республика Крым | ТП-95 | 284.4 | 149.4
381 | Республика Крым | ТП-277 | 712 | 412
382 | Республика Крым | ТП-709 | 44.5 | 0
383 | Республика Крым | ТП-608 | 560.7 | 260.7
384 | Республика Крым | ТП-606 | 412.7 | 312.7
385 | Республика Крым | ТП-189 | 142.4 | 0
386 | Республика Крым | ТП-1 | 222.5 | 0
387 | Республика Крым | ТП-701 | 356 | 0
388 | Республика Крым | ТП-715 | 222.5 | 0
389 | Республика Крым | ТП-58 | 160.2 | 140.6
390 | Республика Крым | ТП-99 | 222.5 | 0
391 | Республика Крым | ТП-706 | 142.2 | 82.36
392 | Республика Крым | ТП-705 | 142.2 | 75.7
393 | Республика Крым | ТП-707 | 356 | 0
394 | Республика Крым | ТП-708 | 222.5 | 132.5
395 | Республика Крым | ТП-712 | 89 | 51.7
396 | Республика Крым | ТП-713 | 222.5 | 164.6
397 | Республика Крым | ТП-715 | 222.5 | 100
398 | Республика Крым | ТП-280 | 844.7 | 607.8
399 | Республика Крым | ТП-281 | 1450.7 | 692.7
400 | Республика Крым | ТП-295 | 89 | 18
401 | Республика Крым | ТП-24 | 142.2 | 42.2
402 | Республика Крым | ТП-25 | 142.2 | 0
403 | Республика Крым | ТП-555 | 222.5 | 22.5
404 | Республика Крым | ТП1-1 Чауда | 356 | 41
405 | Республика Крым | ТП-172 Симф | 89 | 69
Начальник ПТО ФГУП 102 ПЭС Минобороны России
____________________ / Гуров А.В. /
| (подпись) |  | (Ф.И.О.)

## на 01.04.2017
"УТВЕРЖДАЮ"
Главный инженер ФГУП 102 ПЭС
Минобороны России
_____________ А.Л. Гаврисенко
"___" _____________ 20 ___ г.
Приложение п.11 пп.6
Сведения о наличии свободной для технологического присоединения трансформаторной мощности на 01.04.2017 г.
ФГУП 102 ПЭС Минобороны России осуществляет деятельность по передаче электрической энергии в г.Севастополь и Республике Крым.
№ пп | Населенный пункт | Номер ТП 6-10/0,4 кВ | Установленная трансформаторная мощность, кВт | Резервируемая трансформаторная мощность, кВт
1 | 2 | 3 | 4 | 5
1 | Севастополь | ТП-20 | 1569.96 | 409.96
2 | Севастополь | КТП-21А | 89 | 49.4
3 | Севастополь | КТП-33 | 356 | 144.4
4 | Севастополь | ТП-43 | 284.8 | 84.8
5 | Севастополь | ТРП-43 | 712 | 0
6 | Севастополь | ТП-44 | 560.7 | 100
7 | Севастополь | ТП-47 | 1121.4 | 348.2
8 | Севастополь | ТРП-48 | 1780 | 859.5
9 | Севастополь | ТП-49А | 222.5 | 0
10 | Севастополь | ТП-60 | 89 | 0
11 | Севастополь | ТП-63 | 712 | 0
12 | Севастополь | ТП-64 | 712 | 0
13 | Севастополь | ТП-65 | 284 | 0
14 | Севастополь | ТП-66 | 320.4 | 0
15 | Севастополь | ТП-69 | 160.2 | 0
16 | Севастополь | ТП--84 | 712 | 0
17 | Севастополь | ТП-86 | 311.5 | 261.5
18 | Севастополь | ТП-87 | 356 | 0
19 | Севастополь | ТП-91 | 623 | 0
20 | Севастополь | ТП-92 | 356 | 0
21 | Севастополь | ТП-93 | 712 | 72
22 | Севастополь | ТП-97 | 53.4 | 38.4
23 | Севастополь | ТП-98 | 222.5 | 0
24 | Севастополь | ТП-102 | 356 | 71
25 | Севастополь | КТП-103 | 142.4 | 28.2
26 | Севастополь | ТП-103А | 712 | 358.4
27 | Севастополь | ТП-106 | 356 | 0
28 | Севастополь | ТП-108 | 712 | 84
29 | Севастополь | ТП-109 | 284.8 | 4.8
30 | Севастополь | ТП-116 | 712 | 0
31 | Севастополь | КТП-119 | 53.4 | 0
32 | Севастополь | ТП-120 | 578 | 0
33 | Севастополь | ТП-121 | 222.5 | 115.5
34 | Севастополь | ТП-124 | 445 | 0
35 | Севастополь | ТП-127 | 560.7 | 417.7
36 | Севастополь | ТП-128 | 640.8 | 530.8
37 | Севастополь | ТП-130 | 222.5 | 0
38 | Севастополь | ТП-131 | 516.2 | 8
39 | Севастополь | ТП-133 | 222.5 | 116.5
40 | Севастополь | ТП-135 | 560.7 | 0
41 | Севастополь | КТП-136 | 560.7 | 0
42 | Севастополь | КТП-134 | 222.5 | 122.5
43 | Севастополь | ТП-137 | 356 | 170
44 | Севастополь | ТП-139 | 697.76 | 0
45 | Севастополь | ТП-140 | 222.5 | 18.5
46 | Севастополь | ТП-141 | 222.5 | 0
47 | Севастополь | ТП-142 | 712 | 0
48 | Севастополь | ТП-143 | 712 | 0
49 | Севастополь | ТП-144 | 640.8 | 70
50 | Севастополь | ТП-145 | 911.7 | 0
51 | Севастополь | ТП-146 | 712 | 0
52 | Севастополь | ТП-147 | 409.4 | 0
53 | Севастополь | ТП-148 | 712 | 72
54 | Севастополь | ТП-149 | 712 | 0
55 | Севастополь | ТП-151 | 356 | 0
56 | Севастополь | ТП-160 | 356 | 0
57 | Севастополь | ТП-161 | 356 | 6
58 | Севастополь | ТП-162 | 356 | 6
59 | Севастополь | ТП-163 | 712 | 72
60 | Севастополь | ТП-164 | 222.5 | 0
61 | Севастополь | ТП-166 | 222.5 | 22.5
62 | Севастополь | ТП-169 | 578.5 | 0
63 | Севастополь | ТП-170 | 712 | 0
64 | Севастополь | ТП-171 | 222.5 | 0
65 | Севастополь | ТП-172 | 1121.4 | 0
66 | Севастополь | ТП-181 | 89 | 8
67 | Севастополь | ТП-182 | 142 | 40
68 | Севастополь | ТП-186 | 284.8 | 0
69 | Севастополь | ТП-186А | 560.7 | 160
70 | Севастополь | ТП-189 | 712 | 0
71 | Севастополь | ТП-190 | 160.2 | 0
72 | Севастополь | ТП-192 | 916.7 | 0
73 | Севастополь | ТП-194 | 56.07 | 12.07
74 | Севастополь | ТП-195 | 179.98 | 0
75 | Севастополь | ТП-196 | 712 | 0
76 | Севастополь | ТП-197 | 356 | 76
77 | Севастополь | ТП-198 | 222.5 | 0
78 | Севастополь | ТП-199 | 222.5 | 0
79 | Севастополь | ТП-200 | 356 | 0
80 | Севастополь | ТП-202 | 356 | 0
81 | Севастополь | ТП-205 | 356 | 36
82 | Севастополь | ТП-206 | 560.7 | 106
83 | Севастополь | ТП-207 | 845.5 | 90
84 | Севастополь | ТП-212 | 1121.4 | 771.4
85 | Севастополь | ТП-213 | 356 | 120
86 | Севастополь | ТП-214 | 160.2 | 40
87 | Севастополь | ТП-215 | 222.5 | 136.5
88 | Севастополь | ТП-217 | 1121.4 | 506.4
89 | Севастополь | ТП-218 | 142.4 | 0
90 | Севастополь | ТП-220 | 356 | 0
91 | Севастополь | ТП-221 | 925.6 | 175.6
92 | Севастополь | ТП-222 | 447 | 0
93 | Севастополь | ТП-223 | 1121.4 | 539.5
94 | Севастополь | ТП-224 | 445 | 62
95 | Севастополь | ТП-225 | 1424 | 0
96 | Севастополь | ТП-227 | 356 | 156
97 | Севастополь | ТП-228 | 712 | 0
98 | Севастополь | ТП-231 | 222.5 | 156.6
99 | Севастополь | ТП-232 | 897.12 | 257.12
100 | Севастополь | ТП-233 | 560.7 | 247.5
101 | Севастополь | ТП-237 | 222.5 | 0
102 | Севастополь | ТП-240 | 356 | 226
103 | Севастополь | ТП-242 | 356 | 136
104 | Севастополь | ТП-243 | 356 | 0
105 | Севастополь | ТП-244 | 356 | 0
106 | Севастополь | ТП-245 | 786.87 | 346
107 | Севастополь | ТП-246 | 160.2 | 0
108 | Севастополь | ТП-247 | 89 | 54
109 | Севастополь | ТП-248 | 89 | 0
110 | Севастополь | ТП-252 | 284.8 | 2.8
111 | Севастополь | ТП-253 | 142.4 | 130.4
112 | Севастополь | ТП-254 | 356 | 0
113 | Севастополь | ТП-269 | 284.8 | 0
114 | Севастополь | КТП-272 | 89 | 10
115 | Севастополь | ТП-280 | 1121.4 | 11.4
116 | Севастополь | ТП-285 | 560.7 | 0
117 | Севастополь | ТП-290 | 1121.4 | 121.4
118 | Севастополь | ТП-302 | 712 | 410
119 | Севастополь | ТП-301 | 142 | 27
120 | Севастополь | ТП-304 | 89 | 69
121 | Севастополь | ТП-307 | 356 | 216
122 | Севастополь | ТП-308 | 1780 | 1780
123 | Севастополь | ТП-312 | 284 | 263.8
124 | Севастополь | ТП-318 | 567.6 | 0
125 | Севастополь | ТП-349 | 1121.4 | 0
126 | Севастополь | ТП-352 | 89 | 0
127 | Севастополь | ТП-357 | 356 | 76
128 | Севастополь | ТП-360 | 222.5 | 0
129 | Севастополь | ТП-365 | 160.2 | 107.9
130 | Севастополь | ТП-373 | 712 | 545
131 | Севастополь | ТП-374 | 712 | 357
132 | Севастополь | ТП-377 | 222.5 | 0
133 | Севастополь | ТП-390 | 445 | 354
134 | Севастополь | ТП-394 | 1780 | 277
135 | Севастополь | ТП-397 | 1780 | 1600
136 | Севастополь | ТП-400 | 712 | 0
137 | Севастополь | ТП-405 | 356 | 0
138 | Севастополь | ТП-406 | 356 | 0
139 | Севастополь | ТП-408 | 89 | 0
140 | Севастополь | ТП-411 | 222.5 | 4.23
141 | Севастополь | ТП-413 | 222.5 | 35
142 | Севастополь | КТП-426 | 89 | 7.5
143 | Севастополь | ТП-456 | 284.8 | 0
144 | Севастополь | ТП-457 | 160.2 | 71.7
145 | Севастополь | КТП-459 | 160.2 | 119.7
146 | Севастополь | ТП-465 | 302.6 | 232.6
147 | Севастополь | ТП-466 | 445 | 0
148 | Севастополь | ТП-468 | 712 | 444
149 | Севастополь | ТП-469 | 222.5 | 12.5
150 | Севастополь | ТП-478 | 712 | 0
151 | Севастополь | ТП-479 | 284.8 | 0
152 | Севастополь | ТП-480 | 712 | 500
153 | Севастополь | ТП-484 | 445 | 390
154 | Севастополь | ТП-489 | 712 | 412
155 | Севастополь | ТП-490 | 222.5 | 0
156 | Севастополь | ТП-491 | 578.5 | 386.5
157 | Севастополь | ТП-492 | 160.2 | 0
158 | Севастополь | ТП-495 | 222.5 | 0
159 | Севастополь | ТП-508 | 1121.4 | 539.4
160 | Севастополь | ТП-519 | 222.5 | 0
161 | Севастополь | ТП-521 | 356 | 0
162 | Севастополь | ТП-528 | 712 | 612
163 | Севастополь | ТП-532 | 712 | 113
164 | Севастополь | ТП-538 | 560.7 | 60.7
165 | Севастополь | ТП-544 | 160.2 | 150
166 | Севастополь | ТП-556 | 356 | 0
167 | Севастополь | КТП-562 | 222.5 | 0
168 | Севастополь | ТП-563 | 89 | 0
169 | Севастополь | ТП-564 | 356 | 211
170 | Севастополь | ТП-567 | 578.5 | 30.2
171 | Севастополь | ТП-573 | 712 | 0
172 | Севастополь | ТП-575 | 222.5 | 0
173 | Севастополь | ТП-598 | 89 | 0
174 | Севастополь | ТП-563 | 142.4 | 112.4
175 | Севастополь | ТП-675 | 578.5 | 18.5
176 | Севастополь | ТП-703 | 416.2 | 116.2
177 | Севастополь | ТП-704 | 992.35 | 392.35
178 | Севастополь | ТП-721 | 440.55 | 0
179 | Севастополь | ТП-722 | 712 | 0
180 | Севастополь | ТП-734 | 89 | 50
181 | Севастополь | ТП-737 | 142.4 | 0
182 | Севастополь | ТП-745 | 89 | 0
183 | Севастополь | ТП-746 | 160.2 | 0
184 | Севастополь | ТП-747 | 142.4 | 0
185 | Севастополь | ТП-748 | 222.5 | 0
186 | Севастополь | ТП-749 | 356 | 0
187 | Севастополь | ТП-753 | 284.8 | 126.8
188 | Севастополь | ТП-755 | 356 | 242
189 | Севастополь | ТП-756 | 320.4 | 140
190 | Севастополь | ТП-757 | 142.4 | 0
191 | Севастополь | ТП-758 | 445 | 265
192 | Севастополь | ТП-768 | 560.7 | 0
193 | Севастополь | ТП-773 | 222.5 | 210.5
194 | Севастополь | ТП-775 | 160.2 | 135.1
195 | Севастополь | ТП-776 | 44.5 | 34.5
196 | Севастополь | ТП-777 | 356 | 157.9
197 | Севастополь | ТП-800 | 356 | 136
198 | Севастополь | ТП-801 | 356 | 0
199 | Севастополь | ТП-802 | 142.4 | 12.4
200 | Севастополь | ТП-803 | 160.2 | 71.2
201 | Севастополь | ТП-804 | 356 | 6
202 | Севастополь | ТП-805 | 1121.4 | 321.4
203 | Севастополь | ТП-808 | 356 | 80
204 | Севастополь | ТП-812 | 1121.4 | 121.4
205 | Севастополь | ТП-813 | 222.5 | 0
206 | Севастополь | ТП-819 | 356 | 116
207 | Севастополь | ТП-820 | 916.7 | 0
208 | Севастополь | ТП-821 | 1121.4 | 121.4
209 | Севастополь | ТП-832 | 356 | 250
210 | Севастополь | ТП-835 | 142.4 | 82.4
211 | Севастополь | ТП-837 | 222.5 | 0
212 | Севастополь | ТП-838 | 712 | 0
213 | Севастополь | ТП-842 | 560.7 | 60.7
214 | Севастополь | ТП-844 | 783.2 | 137.5
215 | Севастополь | ТП-846 | 712 | 72
216 | Севастополь | ТП-847 | 1780 | 1280
217 | Севастополь | ТП-850 | 284.8 | 89.8
218 | Севастополь | ТП-856 | 142.4 | 53.4
219 | Севастополь | ТП-858 | 284.8 | 0
220 | Севастополь | ТП-863 | 712 | 0
221 | Севастополь | ТП-871 | 498.4 | 299.04
222 | Севастополь | ТП-873 | 1121.4 | 921.4
223 | Севастополь | ТП-887 | 445 | 0
224 | Севастополь | ТП-889 | 445 | 0
225 | Севастополь | ТП-890 | 222.5 | 0
226 | Севастополь | ТП-896 | 222.5 | 0
227 | Севастополь | ТП-902 | 356 | 41
228 | Севастополь | ТП-909 | 222.5 | 0
229 | Севастополь | ТП-919 | 356 | 0
230 | Севастополь | ТП-920 | 445 | 125
231 | Севастополь | ТП-921 | 222.5 | 132.5
232 | Севастополь | ТП-923 | 560.7 | 0
233 | Севастополь | ТП-924 | 578.5 | 361.5
234 | Севастополь | ТП-925 | 712 | 209
235 | Севастополь | ТП-939 | 2523.15 | 0
236 | Севастополь | ТП-940 | 1121.4 | 121.4
237 | Севастополь | ТП-941 | 356 | 0
238 | Севастополь | ТП-943 | 89 | 39
239 | Севастополь | ТП-954 | 160.2 | 0
240 | Севастополь | ТП-964 | 560.7 | 417
241 | Севастополь | ТП-987 | 1121.4 | 191.4
242 | Севастополь | КТП-992 | 284.8 | 54.8
243 | Севастополь | ТП-1007 | 560.7 | 58.7
244 | Севастополь | ТП-1009 | 560.7 | 145.7
245 | Севастополь | ТП-1011 | 222.5 | 0
246 | Севастополь | ТП-1027 | 1246 | 109
247 | Севастополь | ТП-1035 | 284.8 | 90.8
248 | Севастополь | ТП-1049 | 222.5 | 0
249 | Севастополь | ТП-1053 | 712 | 282
250 | Севастополь | ТП-1054 | 1780 | 0
251 | Севастополь | ТП-1066 | 356 | 281
252 | Севастополь | ТП-1079 | 712 | 72
253 | Севастополь | ТП-1097 | 356 | 256
254 | Севастополь | ТП-1147 | 1350.7 | 1012.7
255 | Севастополь | ТП-1151 | 89 | 9
256 | Севастополь | ТП-1157 | 445 | 55
257 | Севастополь | ТП-1173 | 1780 | 930
258 | Севастополь | ТП-1188 | 712 | 292
259 | Севастополь | ТП-1208 | 222.5 | 24.5
260 | Севастополь | МТП-1208А | 160.2 | 0
261 | Севастополь | ТП-1222 | 445 | 0
262 | Севастополь | ТП-1231 | 222.5 | 157.5
263 | Севастополь | ТП-1245 | 1121.4 | 571.4
264 | Севастополь | ТП-1246 | 222.5 | 0
265 | Севастополь | КТП-1252 | 222.5 | 95.5
266 | Севастополь | КТП-1253 | 142.4 | 46.4
267 | Севастополь | КТП-1254 | 560.7 | 257.7
268 | Севастополь | ТП-1262 | 222.5 | 61.5
269 | Севастополь | ТП-1263 | 1121.4 | 1021.4
270 | Севастополь | ТП-1265 | 284.8 | 159.8
271 | Севастополь | КТП-1301 | 222.5 | 21.5
272 | Севастополь | ТП-1900 | 445 | 0
273 | Севастополь | КТП-1302 | 222.5 | 21.5
274 | Севастополь | КТП-1308 | 222.5 | 132.5
275 | Севастополь | КТП-1309 | 356 | 156
276 | Севастополь | КТП-1429 | 222.5 | 12.5
277 | Севастополь | КТП-1449 | 356 | 0
278 | Севастополь | КТП-1451 | 222.5 | 50.5
279 | Севастополь | КТП-1549 | 222.5 | 14.5
280 | Севастополь | МТП-1818 | 142.4 | 0
281 | Севастополь | ТП-1820 | 560.7 | 76.7
282 | Севастополь | КТП-1823 | 712 | 12
283 | Севастополь | КТП-1830 | 142.4 | 47.4
284 | Севастополь | КТП-1838 | 222.5 | 72.5
285 | Севастополь | КТП-1839 | 142.4 | 72.4
286 | Севастополь | КТП-1840 | 142.4 | 52.4
287 | Севастополь | КТП-1843 | 560.7 | 310.7
288 | Севастополь | КТП-1850 | 89 | 29
289 | Севастополь | ТП-1913 | 498.4 | 118.4
290 | Севастополь | ТП-1966 | 222.5 | 22.5
291 | Севастополь | ТП-1967 | 35.6 | 0.6
292 | Севастополь | КТП-1970 | 222.5 | 20
293 | Севастополь | ТП-2014 | 1121.4 | 0
294 | Севастополь | КТП-2035 | 89 | 9
295 | Севастополь | КТП-2037 | 89 | 0
296 | Севастополь | КТП-2038 | 142.4 | 42.4
297 | Севастополь | КТП-2042 | 142.4 | 47.4
298 | Севастополь | КТП-2043 | 356 | 103
299 | Севастополь | КТП-2059 | 142.4 | 47.4
300 | Севастополь | КТП-2073 | 222.5 | 65.5
301 | Севастополь | КТП-2074 | 222.5 | 22.5
302 | Севастополь | ТП-2083 | 1121.4 | 611.4
303 | Севастополь | ТП-2084 | 1121.4 | 611.4
304 | Севастополь | ТП-2085 | 1121.4 | 639.4
305 | Севастополь | КТП-2086 | 356 | 86
306 | Севастополь | КТП-2089 | 356 | 56
307 | Севастополь | КТП-2104 | 890 | 288
308 | Севастополь | КТП-2103 | 356 | 247.7
309 | Республика Крым | ТП-416 | 89 | 0
310 | Севастополь | КТП-2123 | 356 | 286
311 | Республика Крым | КТП-557 | 222.5 | 0
312 | Республика Крым | ТП-691 | 222.5 | 0
313 | Республика Крым | ТП-371 | 56.7 | 0
314 | Республика Крым | ТП-372 | 89 | 0
315 | Республика Крым | ТП-447 | 89 | 0
316 | Республика Крым | ТП-321 | 89 | 0
317 | Республика Крым | ПС 35/0,23 | 498.4 | 0
318 | Республика Крым | ТП-346 | 160.2 | 87.45
319 | Республика Крым | ТП-101 | 160.2 | 0
320 | Республика Крым | ТП-102 | 356 | 156
321 | Республика Крым | ТП-251 | 222.5 | 0
322 | Республика Крым | ТП-40 | 3738 | 360.7
323 | Республика Крым | ТП-42 | 124.6 | 110
324 | Республика Крым | ТП-10 | 356 | 769.1
325 | Республика Крым | ТП-186 | 89 | 59
326 | Республика Крым | ТП-21 | 356 | 9.78
327 | Республика Крым | ТП-360 | 1124.4 | 122.5
328 | Республика Крым | ТП-62 | 445 | 0
329 | Республика Крым | ТП-56 | 356 | 0
330 | Республика Крым | ТП-403 | 35.6 | 20
331 | Республика Крым | ТП-404 | 498.4 | 50.4
332 | Республика Крым | ТП-274 | 56.07 | 27.07
333 | Республика Крым | ТП-406 | 364.9 | 164.9
334 | Республика Крым | ТП-405 | 445 | 245
335 | Республика Крым | ТП-433 | 142.4 | 0
336 | Республика Крым | КТП-488 | 56.07 | 0.07
337 | Республика Крым | ЗТП-14 | 712 | 72
338 | Республика Крым | ТП-292 | 222.5 | 142.5
339 | Республика Крым | КТП-1125 | 560.7 | 160.7
340 | Республика Крым | КТП-429 | 356 | 56.4
341 | Республика Крым | ТП-707 | 222.5 | 0
342 | Республика Крым | ТП-708 | 222.5 | 0
343 | Республика Крым | ТП-172 | 222.5 | 87.5
344 | Республика Крым | ТП-3 | 1121.4 | 0
345 | Республика Крым | ТП-4 | 356 | 0
346 | Республика Крым | МТП-6 | 44.5 | 4.5
347 | Республика Крым | МТП-7А | 142.4 | 12.4
348 | Республика Крым | МТП-7 | 142.4 | 12.4
349 | Республика Крым | МТП-8 | 222.5 | 0
350 | Республика Крым | ТП-9 | 89 | 29
351 | Республика Крым | МТП-5 | 89 | 0
352 | Республика Крым | МТП-708 | 56.07 | 0
353 | Республика Крым | МТП-709 | 89 | 0
354 | Республика Крым | КТП-15 | 89 | 54
355 | Республика Крым | ТП-5 | 284.8 | 124.4
356 | Республика Крым | КТП-4 | 222.5 | 72.5
357 | Республика Крым | ТП-7 | 356 | 252
358 | Республика Крым | ТП-8 | 222.5 | 0
359 | Республика Крым | ТП-10 | 142.4 | 0
360 | Республика Крым | ТП-3 | 142.4 | 0
361 | Республика Крым | ТП-22 | 356 | 0
362 | Республика Крым | ТП-76 | 356 | 119.6
363 | Республика Крым | ТП-96 | 142.4 | 3.4
364 | Республика Крым | ТП-49 | 284.4 | 176.05
365 | Республика Крым | ТП-42 | 222.5 | 145.7
366 | Республика Крым | ТП-64 | 284.4 | 279.8
367 | Республика Крым | ТП-71 | 356 | 79
368 | Республика Крым | ТП-33 | 89 | 29
369 | Республика Крым | КТП-36 | 44.5 | 39.5
370 | Республика Крым | ТП-59 | 1068 | 0
371 | Республика Крым | ТП-66 | 1068 | 338
372 | Республика Крым | ТП-68 | 1068 | 368
373 | Республика Крым | ТП-169 | 89 | 86
374 | Республика Крым | ТП-44 | 578.5 | 378.5
375 | Республика Крым | ТП-49 | 160.2 | 140.2
376 | Республика Крым | ТП-104 | 89 | 69
377 | Республика Крым | ТП-97 | 284.4 | 149.4
378 | Республика Крым | ТП-130 | 284.4 | 149.4
379 | Республика Крым | ТП-103 | 445 | 292
380 | Республика Крым | ТП-95 | 284.4 | 149.4
381 | Республика Крым | ТП-277 | 712 | 412
382 | Республика Крым | ТП-709 | 44.5 | 0
383 | Республика Крым | ТП-608 | 560.7 | 260.7
384 | Республика Крым | ТП-606 | 412.7 | 312.7
385 | Республика Крым | ТП-189 | 142.4 | 0
386 | Республика Крым | ТП-1 | 222.5 | 0
387 | Республика Крым | ТП-701 | 356 | 0
388 | Республика Крым | ТП-715 | 222.5 | 0
389 | Республика Крым | ТП-58 | 160.2 | 140.6
390 | Республика Крым | ТП-99 | 222.5 | 0
391 | Республика Крым | ТП-706 | 142.2 | 82.36
392 | Республика Крым | ТП-705 | 142.2 | 75.7
393 | Республика Крым | ТП-707 | 356 | 0
394 | Республика Крым | ТП-708 | 222.5 | 132.5
395 | Республика Крым | ТП-712 | 89 | 51.7
396 | Республика Крым | ТП-713 | 222.5 | 164.6
397 | Республика Крым | ТП-715 | 222.5 | 100
398 | Республика Крым | ТП-280 | 844.7 | 497.8
399 | Республика Крым | ТП-281 | 1450.7 | 692.7
400 | Республика Крым | ТП-295 | 89 | 18
401 | Республика Крым | ТП-24 | 142.2 | 42.2
402 | Республика Крым | ТП-25 | 142.2 | 0
403 | Республика Крым | ТП-555 | 222.5 | 22.5
404 | Республика Крым | ТП1-1 Чауда | 356 | 41
405 | Республика Крым | ТП-172 Симф | 89 | 69
Начальник ПТО ФГУП 102 ПЭС Минобороны России
____________________ / Гуров А.В. /
| (подпись) |  | (Ф.И.О.)

## на 01.07.2017
"УТВЕРЖДАЮ"
Главный инженер ФГУП 102 ПЭС
Минобороны России
_____________ А.Л. Гаврисенко
"___" _____________ 20 ___ г.
Приложение п.11 пп.6
Сведения о наличии свободной для технологического присоединения трансформаторной мощности на 01.07.2017 г.
ФГУП 102 ПЭС Минобороны России осуществляет деятельность по передаче электрической энергии в г.Севастополь и Республике Крым.
№ пп | Населенный пункт | Номер ТП 6-10/0,4 кВ | Установленная трансформаторная мощность, кВт | Резервируемая трансформаторная мощность, кВт
1 | 2 | 3 | 4 | 5
1 | Севастополь | ТП-20 | 1569.96 | 409.96
2 | Севастополь | КТП-21А | 89 | 49.4
3 | Севастополь | КТП-33 | 356 | 144.4
4 | Севастополь | ТП-43 | 284.8 | 84.8
5 | Севастополь | ТРП-43 | 712 | 0
6 | Севастополь | ТП-44 | 560.7 | 100
7 | Севастополь | ТП-47 | 1121.4 | 348.2
8 | Севастополь | ТРП-48 | 1780 | 859.5
9 | Севастополь | ТП-49А | 222.5 | 0
10 | Севастополь | ТП-60 | 89 | 0
11 | Севастополь | ТП-63 | 712 | 0
12 | Севастополь | ТП-64 | 712 | 0
13 | Севастополь | ТП-65 | 284 | 0
14 | Севастополь | ТП-66 | 320.4 | 0
15 | Севастополь | ТП-69 | 160.2 | 0
16 | Севастополь | ТП--84 | 712 | 0
17 | Севастополь | ТП-86 | 311.5 | 261.5
18 | Севастополь | ТП-87 | 356 | 0
19 | Севастополь | ТП-91 | 623 | 0
20 | Севастополь | ТП-92 | 356 | 0
21 | Севастополь | ТП-93 | 712 | 72
22 | Севастополь | ТП-97 | 53.4 | 38.4
23 | Севастополь | ТП-98 | 222.5 | 0
24 | Севастополь | ТП-102 | 356 | 71
25 | Севастополь | КТП-103 | 142.4 | 28.2
26 | Севастополь | ТП-103А | 712 | 358.4
27 | Севастополь | ТП-106 | 356 | 0
28 | Севастополь | ТП-108 | 712 | 84
29 | Севастополь | ТП-109 | 284.8 | 4.8
30 | Севастополь | ТП-116 | 712 | 0
31 | Севастополь | КТП-119 | 53.4 | 0
32 | Севастополь | ТП-120 | 578 | 0
33 | Севастополь | ТП-121 | 222.5 | 115.5
34 | Севастополь | ТП-124 | 445 | 0
35 | Севастополь | ТП-127 | 560.7 | 417.7
36 | Севастополь | ТП-128 | 640.8 | 530.8
37 | Севастополь | ТП-130 | 222.5 | 0
38 | Севастополь | ТП-131 | 516.2 | 8
39 | Севастополь | ТП-133 | 222.5 | 116.5
40 | Севастополь | ТП-135 | 560.7 | 0
41 | Севастополь | КТП-136 | 560.7 | 0
42 | Севастополь | КТП-134 | 222.5 | 122.5
43 | Севастополь | ТП-137 | 356 | 170
44 | Севастополь | ТП-139 | 697.76 | 0
45 | Севастополь | ТП-140 | 222.5 | 18.5
46 | Севастополь | ТП-141 | 222.5 | 0
47 | Севастополь | ТП-142 | 712 | 0
48 | Севастополь | ТП-143 | 712 | 0
49 | Севастополь | ТП-144 | 640.8 | 70
50 | Севастополь | ТП-145 | 911.7 | 0
51 | Севастополь | ТП-146 | 712 | 0
52 | Севастополь | ТП-147 | 409.4 | 0
53 | Севастополь | ТП-148 | 712 | 72
54 | Севастополь | ТП-149 | 712 | 0
55 | Севастополь | ТП-151 | 356 | 0
56 | Севастополь | ТП-160 | 356 | 0
57 | Севастополь | ТП-161 | 356 | 6
58 | Севастополь | ТП-162 | 356 | 6
59 | Севастополь | ТП-163 | 712 | 72
60 | Севастополь | ТП-164 | 222.5 | 0
61 | Севастополь | ТП-166 | 222.5 | 22.5
62 | Севастополь | ТП-169 | 578.5 | 0
63 | Севастополь | ТП-170 | 712 | 0
64 | Севастополь | ТП-171 | 222.5 | 0
65 | Севастополь | ТП-172 | 1121.4 | 0
66 | Севастополь | ТП-181 | 89 | 8
67 | Севастополь | ТП-182 | 142 | 40
68 | Севастополь | ТП-186 | 284.8 | 0
69 | Севастополь | ТП-186А | 560.7 | 140
70 | Севастополь | ТП-189 | 712 | 0
71 | Севастополь | ТП-190 | 160.2 | 0
72 | Севастополь | ТП-192 | 916.7 | 0
73 | Севастополь | ТП-194 | 56.07 | 12.07
74 | Севастополь | ТП-195 | 179.98 | 0
75 | Севастополь | ТП-196 | 712 | 0
76 | Севастополь | ТП-197 | 356 | 76
77 | Севастополь | ТП-198 | 222.5 | 0
78 | Севастополь | ТП-199 | 222.5 | 0
79 | Севастополь | ТП-200 | 356 | 0
80 | Севастополь | ТП-202 | 356 | 0
81 | Севастополь | ТП-205 | 356 | 36
82 | Севастополь | ТП-206 | 560.7 | 106
83 | Севастополь | ТП-207 | 845.5 | 90
84 | Севастополь | ТП-212 | 1121.4 | 771.4
85 | Севастополь | ТП-213 | 356 | 120
86 | Севастополь | ТП-214 | 160.2 | 40
87 | Севастополь | ТП-215 | 222.5 | 136.5
88 | Севастополь | ТП-217 | 1121.4 | 506.4
89 | Севастополь | ТП-218 | 142.4 | 0
90 | Севастополь | ТП-220 | 356 | 0
91 | Севастополь | ТП-221 | 925.6 | 175.6
92 | Севастополь | ТП-222 | 447 | 0
93 | Севастополь | ТП-223 | 1121.4 | 433.5
94 | Севастополь | ТП-224 | 445 | 62
95 | Севастополь | ТП-225 | 1424 | 0
96 | Севастополь | ТП-227 | 356 | 156
97 | Севастополь | ТП-228 | 712 | 0
98 | Севастополь | ТП-231 | 222.5 | 156.6
99 | Севастополь | ТП-232 | 897.12 | 257.12
100 | Севастополь | ТП-233 | 560.7 | 247.5
101 | Севастополь | ТП-237 | 222.5 | 0
102 | Севастополь | ТП-240 | 356 | 226
103 | Севастополь | ТП-242 | 356 | 136
104 | Севастополь | ТП-243 | 356 | 0
105 | Севастополь | ТП-244 | 356 | 0
106 | Севастополь | ТП-245 | 786.87 | 346
107 | Севастополь | ТП-246 | 160.2 | 0
108 | Севастополь | ТП-247 | 89 | 34
109 | Севастополь | ТП-248 | 89 | 0
110 | Севастополь | ТП-252 | 284.8 | 2.8
111 | Севастополь | ТП-253 | 142.4 | 130.4
112 | Севастополь | ТП-254 | 356 | 0
113 | Севастополь | ТП-269 | 284.8 | 0
114 | Севастополь | КТП-272 | 89 | 10
115 | Севастополь | ТП-280 | 1121.4 | 11.4
116 | Севастополь | ТП-285 | 560.7 | 0
117 | Севастополь | ТП-290 | 1121.4 | 121.4
118 | Севастополь | ТП-302 | 712 | 410
119 | Севастополь | ТП-301 | 142 | 27
120 | Севастополь | ТП-304 | 89 | 69
121 | Севастополь | ТП-307 | 356 | 216
122 | Севастополь | ТП-308 | 1780 | 1780
123 | Севастополь | ТП-312 | 284 | 254.8
124 | Севастополь | ТП-318 | 567.6 | 0
125 | Севастополь | ТП-349 | 1121.4 | 0
126 | Севастополь | ТП-352 | 89 | 0
127 | Севастополь | ТП-357 | 356 | 76
128 | Севастополь | ТП-360 | 222.5 | 0
129 | Севастополь | ТП-365 | 160.2 | 97.9
130 | Севастополь | ТП-373 | 712 | 545
131 | Севастополь | ТП-374 | 712 | 357
132 | Севастополь | ТП-377 | 222.5 | 0
133 | Севастополь | ТП-390 | 445 | 354
134 | Севастополь | ТП-394 | 1780 | 277
135 | Севастополь | ТП-397 | 1780 | 1600
136 | Севастополь | ТП-400 | 712 | 0
137 | Севастополь | ТП-405 | 356 | 0
138 | Севастополь | ТП-406 | 356 | 0
139 | Севастополь | ТП-408 | 89 | 0
140 | Севастополь | ТП-411 | 222.5 | 4.23
141 | Севастополь | ТП-413 | 222.5 | 35
142 | Севастополь | КТП-426 | 89 | 7.5
143 | Севастополь | ТП-456 | 284.8 | 0
144 | Севастополь | ТП-457 | 160.2 | 71.7
145 | Севастополь | КТП-459 | 160.2 | 119.7
146 | Севастополь | ТП-465 | 302.6 | 232.6
147 | Севастополь | ТП-466 | 445 | 0
148 | Севастополь | ТП-468 | 712 | 444
149 | Севастополь | ТП-469 | 222.5 | 12.5
150 | Севастополь | ТП-478 | 712 | 0
151 | Севастополь | ТП-479 | 284.8 | 0
152 | Севастополь | ТП-480 | 712 | 500
153 | Севастополь | ТП-484 | 445 | 390
154 | Севастополь | ТП-489 | 712 | 412
155 | Севастополь | ТП-490 | 222.5 | 0
156 | Севастополь | ТП-491 | 578.5 | 386.5
157 | Севастополь | ТП-492 | 160.2 | 0
158 | Севастополь | ТП-495 | 222.5 | 0
159 | Севастополь | ТП-508 | 1121.4 | 539.4
160 | Севастополь | ТП-519 | 222.5 | 0
161 | Севастополь | ТП-521 | 356 | 0
162 | Севастополь | ТП-528 | 712 | 612
163 | Севастополь | ТП-532 | 712 | 113
164 | Севастополь | ТП-538 | 560.7 | 60.7
165 | Севастополь | ТП-544 | 160.2 | 150
166 | Севастополь | ТП-556 | 356 | 0
167 | Севастополь | КТП-562 | 222.5 | 0
168 | Севастополь | ТП-563 | 89 | 0
169 | Севастополь | ТП-564 | 356 | 211
170 | Севастополь | ТП-567 | 578.5 | 30.2
171 | Севастополь | ТП-573 | 712 | 0
172 | Севастополь | ТП-575 | 222.5 | 0
173 | Севастополь | ТП-598 | 89 | 0
174 | Севастополь | ТП-563 | 142.4 | 112.4
175 | Севастополь | ТП-675 | 578.5 | 18.5
176 | Севастополь | ТП-703 | 416.2 | 116.2
177 | Севастополь | ТП-704 | 992.35 | 392.35
178 | Севастополь | ТП-721 | 440.55 | 0
179 | Севастополь | ТП-722 | 712 | 0
180 | Севастополь | ТП-734 | 89 | 50
181 | Севастополь | ТП-737 | 142.4 | 0
182 | Севастополь | ТП-745 | 89 | 0
183 | Севастополь | ТП-746 | 160.2 | 0
184 | Севастополь | ТП-747 | 142.4 | 0
185 | Севастополь | ТП-748 | 222.5 | 0
186 | Севастополь | ТП-749 | 356 | 0
187 | Севастополь | ТП-753 | 284.8 | 126.8
188 | Севастополь | ТП-755 | 356 | 242
189 | Севастополь | ТП-756 | 320.4 | 140
190 | Севастополь | ТП-757 | 142.4 | 0
191 | Севастополь | ТП-758 | 445 | 265
192 | Севастополь | ТП-768 | 560.7 | 0
193 | Севастополь | ТП-773 | 222.5 | 210.5
194 | Севастополь | ТП-775 | 160.2 | 135.1
195 | Севастополь | ТП-776 | 44.5 | 34.5
196 | Севастополь | ТП-777 | 356 | 157.9
197 | Севастополь | ТП-800 | 356 | 136
198 | Севастополь | ТП-801 | 356 | 0
199 | Севастополь | ТП-802 | 142.4 | 12.4
200 | Севастополь | ТП-803 | 160.2 | 71.2
201 | Севастополь | ТП-804 | 356 | 6
202 | Севастополь | ТП-805 | 1121.4 | 321.4
203 | Севастополь | ТП-808 | 356 | 80
204 | Севастополь | ТП-812 | 1121.4 | 121.4
205 | Севастополь | ТП-813 | 222.5 | 0
206 | Севастополь | ТП-819 | 356 | 116
207 | Севастополь | ТП-820 | 916.7 | 0
208 | Севастополь | ТП-821 | 1121.4 | 121.4
209 | Севастополь | ТП-832 | 356 | 250
210 | Севастополь | ТП-835 | 142.4 | 82.4
211 | Севастополь | ТП-837 | 222.5 | 0
212 | Севастополь | ТП-838 | 712 | 0
213 | Севастополь | ТП-842 | 560.7 | 60.7
214 | Севастополь | ТП-844 | 783.2 | 137.5
215 | Севастополь | ТП-846 | 712 | 72
216 | Севастополь | ТП-847 | 1780 | 1280
217 | Севастополь | ТП-850 | 284.8 | 89.8
218 | Севастополь | ТП-856 | 142.4 | 53.4
219 | Севастополь | ТП-858 | 284.8 | 0
220 | Севастополь | ТП-863 | 712 | 0
221 | Севастополь | ТП-871 | 498.4 | 299.04
222 | Севастополь | ТП-873 | 1121.4 | 921.4
223 | Севастополь | ТП-887 | 445 | 0
224 | Севастополь | ТП-889 | 445 | 0
225 | Севастополь | ТП-890 | 222.5 | 0
226 | Севастополь | ТП-896 | 222.5 | 0
227 | Севастополь | ТП-902 | 356 | 41
228 | Севастополь | ТП-909 | 222.5 | 0
229 | Севастополь | ТП-919 | 356 | 0
230 | Севастополь | ТП-920 | 445 | 125
231 | Севастополь | ТП-921 | 222.5 | 132.5
232 | Севастополь | ТП-923 | 560.7 | 0
233 | Севастополь | ТП-924 | 578.5 | 361.5
234 | Севастополь | ТП-925 | 712 | 209
235 | Севастополь | ТП-939 | 2523.15 | 0
236 | Севастополь | ТП-940 | 1121.4 | 121.4
237 | Севастополь | ТП-941 | 356 | 0
238 | Севастополь | ТП-943 | 89 | 39
239 | Севастополь | ТП-954 | 160.2 | 0
240 | Севастополь | ТП-964 | 560.7 | 417
241 | Севастополь | ТП-987 | 1121.4 | 191.4
242 | Севастополь | КТП-992 | 284.8 | 54.8
243 | Севастополь | ТП-1007 | 560.7 | 58.7
244 | Севастополь | ТП-1009 | 560.7 | 145.7
245 | Севастополь | ТП-1011 | 222.5 | 0
246 | Севастополь | ТП-1027 | 1246 | 109
247 | Севастополь | ТП-1035 | 284.8 | 90.8
248 | Севастополь | ТП-1049 | 222.5 | 0
249 | Севастополь | ТП-1053 | 712 | 282
250 | Севастополь | ТП-1054 | 1780 | 0
251 | Севастополь | ТП-1066 | 356 | 281
252 | Севастополь | ТП-1079 | 712 | 72
253 | Севастополь | ТП-1097 | 356 | 256
254 | Севастополь | ТП-1147 | 1350.7 | 1012.7
255 | Севастополь | ТП-1151 | 89 | 9
256 | Севастополь | ТП-1157 | 445 | 55
257 | Севастополь | ТП-1173 | 1780 | 930
258 | Севастополь | ТП-1188 | 712 | 277
259 | Севастополь | ТП-1208 | 222.5 | 24.5
260 | Севастополь | МТП-1208А | 160.2 | 0
261 | Севастополь | ТП-1222 | 445 | 0
262 | Севастополь | ТП-1231 | 222.5 | 157.5
263 | Севастополь | ТП-1245 | 1121.4 | 571.4
264 | Севастополь | ТП-1246 | 222.5 | 0
265 | Севастополь | КТП-1252 | 222.5 | 95.5
266 | Севастополь | КТП-1253 | 142.4 | 46.4
267 | Севастополь | КТП-1254 | 560.7 | 257.7
268 | Севастополь | ТП-1262 | 222.5 | 61.5
269 | Севастополь | ТП-1263 | 1121.4 | 1021.4
270 | Севастополь | ТП-1265 | 284.8 | 159.8
271 | Севастополь | КТП-1301 | 222.5 | 21.5
272 | Севастополь | ТП-1900 | 445 | 0
273 | Севастополь | КТП-1302 | 222.5 | 21.5
274 | Севастополь | КТП-1308 | 222.5 | 132.5
275 | Севастополь | КТП-1309 | 356 | 156
276 | Севастополь | КТП-1429 | 222.5 | 12.5
277 | Севастополь | КТП-1449 | 356 | 0
278 | Севастополь | КТП-1451 | 222.5 | 50.5
279 | Севастополь | КТП-1549 | 222.5 | 14.5
280 | Севастополь | МТП-1818 | 142.4 | 0
281 | Севастополь | ТП-1820 | 560.7 | 76.7
282 | Севастополь | КТП-1823 | 712 | 12
283 | Севастополь | КТП-1830 | 142.4 | 47.4
284 | Севастополь | КТП-1838 | 222.5 | 72.5
285 | Севастополь | КТП-1839 | 142.4 | 72.4
286 | Севастополь | КТП-1840 | 142.4 | 52.4
287 | Севастополь | КТП-1843 | 560.7 | 310.7
288 | Севастополь | КТП-1850 | 89 | 29
289 | Севастополь | ТП-1913 | 498.4 | 118.4
290 | Севастополь | ТП-1966 | 222.5 | 22.5
291 | Севастополь | ТП-1967 | 35.6 | 0.6
292 | Севастополь | КТП-1970 | 222.5 | 20
293 | Севастополь | ТП-2014 | 1121.4 | 0
294 | Севастополь | КТП-2035 | 89 | 9
295 | Севастополь | КТП-2037 | 89 | 0
296 | Севастополь | КТП-2038 | 142.4 | 42.4
297 | Севастополь | КТП-2042 | 142.4 | 47.4
298 | Севастополь | КТП-2043 | 356 | 103
299 | Севастополь | КТП-2059 | 142.4 | 47.4
300 | Севастополь | КТП-2073 | 222.5 | 65.5
301 | Севастополь | КТП-2074 | 222.5 | 22.5
302 | Севастополь | ТП-2083 | 1121.4 | 611.4
303 | Севастополь | ТП-2084 | 1121.4 | 611.4
304 | Севастополь | ТП-2085 | 1121.4 | 639.4
305 | Севастополь | КТП-2086 | 356 | 86
306 | Севастополь | КТП-2089 | 356 | 56
307 | Севастополь | КТП-2104 | 890 | 288
308 | Севастополь | КТП-2103 | 356 | 238.7
309 | Республика Крым | ТП-416 | 89 | 0
310 | Севастополь | КТП-2123 | 356 | 286
311 | Республика Крым | КТП-557 | 222.5 | 0
312 | Республика Крым | ТП-691 | 222.5 | 0
313 | Республика Крым | ТП-371 | 56.7 | 0
314 | Республика Крым | ТП-372 | 89 | 0
315 | Республика Крым | ТП-447 | 89 | 0
316 | Республика Крым | ТП-321 | 89 | 0
317 | Республика Крым | ПС 35/0,23 | 498.4 | 0
318 | Республика Крым | ТП-346 | 160.2 | 87.45
319 | Республика Крым | ТП-101 | 160.2 | 0
320 | Республика Крым | ТП-102 | 356 | 156
321 | Республика Крым | ТП-251 | 222.5 | 0
322 | Республика Крым | ТП-40 | 3738 | 360.7
323 | Республика Крым | ТП-42 | 124.6 | 110
324 | Республика Крым | ТП-10 | 356 | 769.1
325 | Республика Крым | ТП-186 | 89 | 59
326 | Республика Крым | ТП-21 | 356 | 9.78
327 | Республика Крым | ТП-360 | 1124.4 | 122.5
328 | Республика Крым | ТП-62 | 445 | 0
329 | Республика Крым | ТП-56 | 356 | 0
330 | Республика Крым | ТП-403 | 35.6 | 20
331 | Республика Крым | ТП-404 | 498.4 | 50.4
332 | Республика Крым | ТП-274 | 56.07 | 27.07
333 | Республика Крым | ТП-406 | 364.9 | 164.9
334 | Республика Крым | ТП-405 | 445 | 245
335 | Республика Крым | ТП-433 | 142.4 | 0
336 | Республика Крым | КТП-488 | 56.07 | 0.07
337 | Республика Крым | ЗТП-14 | 712 | 72
338 | Республика Крым | ТП-292 | 222.5 | 142.5
339 | Республика Крым | КТП-1125 | 560.7 | 160.7
340 | Республика Крым | КТП-429 | 356 | 56.4
341 | Республика Крым | ТП-707 | 222.5 | 0
342 | Республика Крым | ТП-708 | 222.5 | 0
343 | Республика Крым | ТП-172 | 222.5 | 87.5
344 | Республика Крым | ТП-3 | 1121.4 | 0
345 | Республика Крым | ТП-4 | 356 | 0
346 | Республика Крым | МТП-6 | 44.5 | 4.5
347 | Республика Крым | МТП-7А | 142.4 | 12.4
348 | Республика Крым | МТП-7 | 142.4 | 12.4
349 | Республика Крым | МТП-8 | 222.5 | 0
350 | Республика Крым | ТП-9 | 89 | 29
351 | Республика Крым | МТП-5 | 89 | 0
352 | Республика Крым | МТП-708 | 56.07 | 0
353 | Республика Крым | МТП-709 | 89 | 0
354 | Республика Крым | КТП-15 | 89 | 54
355 | Республика Крым | ТП-5 | 284.8 | 124.4
356 | Республика Крым | КТП-4 | 222.5 | 72.5
357 | Республика Крым | ТП-7 | 356 | 252
358 | Республика Крым | ТП-8 | 222.5 | 0
359 | Республика Крым | ТП-10 | 142.4 | 0
360 | Республика Крым | ТП-3 | 142.4 | 0
361 | Республика Крым | ТП-22 | 356 | 0
362 | Республика Крым | ТП-76 | 356 | 119.6
363 | Республика Крым | ТП-96 | 142.4 | 3.4
364 | Республика Крым | ТП-49 | 284.4 | 176.05
365 | Республика Крым | ТП-42 | 222.5 | 145.7
366 | Республика Крым | ТП-64 | 284.4 | 279.8
367 | Республика Крым | ТП-71 | 356 | 79
368 | Республика Крым | ТП-33 | 89 | 29
369 | Республика Крым | КТП-36 | 44.5 | 39.5
370 | Республика Крым | ТП-59 | 1068 | 0
371 | Республика Крым | ТП-66 | 1068 | 338
372 | Республика Крым | ТП-68 | 1068 | 368
373 | Республика Крым | ТП-169 | 89 | 86
374 | Республика Крым | ТП-44 | 578.5 | 378.5
375 | Республика Крым | ТП-49 | 160.2 | 140.2
376 | Республика Крым | ТП-104 | 89 | 69
377 | Республика Крым | ТП-97 | 284.4 | 149.4
378 | Республика Крым | ТП-130 | 284.4 | 149.4
379 | Республика Крым | ТП-103 | 445 | 292
380 | Республика Крым | ТП-95 | 284.4 | 149.4
381 | Республика Крым | ТП-277 | 712 | 412
382 | Республика Крым | ТП-709 | 44.5 | 0
383 | Республика Крым | ТП-608 | 560.7 | 260.7
384 | Республика Крым | ТП-606 | 412.7 | 312.7
385 | Республика Крым | ТП-189 | 142.4 | 0
386 | Республика Крым | ТП-1 | 222.5 | 0
387 | Республика Крым | ТП-701 | 356 | 0
388 | Республика Крым | ТП-715 | 222.5 | 0
389 | Республика Крым | ТП-58 | 160.2 | 140.6
390 | Республика Крым | ТП-99 | 222.5 | 0
391 | Республика Крым | ТП-706 | 142.2 | 82.36
392 | Республика Крым | ТП-705 | 142.2 | 75.7
393 | Республика Крым | ТП-707 | 356 | 0
394 | Республика Крым | ТП-708 | 222.5 | 132.5
395 | Республика Крым | ТП-712 | 89 | 51.7
396 | Республика Крым | ТП-713 | 222.5 | 164.6
397 | Республика Крым | ТП-715 | 222.5 | 100
398 | Республика Крым | ТП-280 | 844.7 | 497.8
399 | Республика Крым | ТП-281 | 1450.7 | 692.7
400 | Республика Крым | ТП-295 | 89 | 18
401 | Республика Крым | ТП-24 | 142.2 | 42.2
402 | Республика Крым | ТП-25 | 142.2 | 0
403 | Республика Крым | ТП-555 | 222.5 | 22.5
404 | Республика Крым | ТП1-1 Чауда | 356 | 41
405 | Республика Крым | ТП-172 Симф | 89 | 69
Начальник ПТО ФГУП 102 ПЭС Минобороны России
____________________ / Гуров А.В. /
| (подпись) |  | (Ф.И.О.)

## на 02,04,2018г.
п.19 пп. Г
Сведения о наличии свободной для технологического присоединения трансформаторной мощности за 1 квартал 2022 г.
ФГУП 102 ПЭС Минобороны России осуществляет деятельность по передаче электрической энергии в г.Севастополь и Республике Крым.
№ пп | Населенный пункт | Номер ТП | Класс напряжения, кВ | Установленная трансформаторная мощность, кВт | Резервируемая трансформаторная мощность, кВт
1 | 2 | 3 |  | 4 | 5
1 | Севастополь | ТП-20 | 6/0,4 | 1776.6 | 80.6
2 | Севастополь | КТП-21А | 6/0,4 | 169.2 | 0
3 | Севастополь | КТП-33 | 6/0,4 | 376 | 46
4 | Севастополь | ТП-43 | 6/0,4 | 300.8 | 84.8
5 | Севастополь | ТРП-43 | 6/0,4 | 752 | 0
6 | Севастополь | ТП-44 | 6/0,4 | 592.2 | 100
7 | Севастополь | ТП-47 | 6/0,4 | 1184.4 | 262
8 | Севастополь | ТРП-48 | 6/0,4 | 1880 | 859.5
9 | Севастополь | ТП-49А | 6/0,4 | 235 | 0
10 | Севастополь | ТП-60 | 6/0,4 | 94 | 0
11 | Севастополь | ТРП-60 | 6/0,4 | 1184.4 | 634.4
12 | Севастополь | ТП-63 | 6/0,4 | 752 | 50
13 | Севастополь | ТП-64 | 6/0,4 | 752 | 0
14 | Севастополь | ТП-65 | 6/0,4 | 300.8 | 0
15 | Севастополь | ТП-66 | 6/0,4 | 338.4 | 0
16 | Севастополь | ТП-69 | 6/0,4 | 169.2 | 0
17 | Севастополь | ТП-84 | 6/0,4 | 752 | 0
18 | Севастополь | ТП-86 | 6/0,4 | 611 | 0
19 | Севастополь | ТП-87 | 6/0,4 | 376 | 0
20 | Севастополь | ТП-91 | 6/0,4 | 770.8 | 0
21 | Севастополь | ТП-92 | 6/0,4 | 376 | 0
22 | Севастополь | ТП-93 | 6/0,4 | 752 | 72
23 | Севастополь | ТП-97 | 6/0,4 | 56.4 | 38.4
24 | Севастополь | ТП-98 | 6/0,4 | 235 | 0
25 | Севастополь | ТП-102 | 6/0,4 | 356 | 71
26 | Севастополь | КТП-103 | 6/0,4 | 150.4 | 28.2
27 | Севастополь | ТП-103А | 6/0,4 | 752 | 358.4
28 | Севастополь | ТП-106 | 6/0,4 | 356 | 0
29 | Севастополь | ТП-108 | 6/0,4 | 752 | 84
30 | Севастополь | ТП-109 | 6/0,4 | 300.8 | 4.8
31 | Севастополь | ТП-116 | 6/0,4 | 752 | 0
32 | Севастополь | КТП-119 | 6/0,4 | 59.2 | 0
33 | Севастополь | ТП-120 | 6/0,4 | 601.6 | 0
34 | Севастополь | ТП-121 | 6/0,4 | 235 | 115.5
35 | Севастополь | ТП-124 | 6/0,4 | 470 | 0
36 | Севастополь | ТП-127 | 6/0,4 | 592.2 | 410
37 | Севастополь | ТП-128 | 6/0,4 | 676.8 | 556.8
38 | Севастополь | ТП-130 | 6/0,4 | 235 | 0
39 | Севастополь | ТП-131 | 6/0,4 | 545.2 | 0
40 | Севастополь | ТП-133 | 6/0,4 | 235 | 116.5
41 | Севастополь | ТП-135 | 6/0,4 | 940 | 0
42 | Севастополь | КТП-136 | 6/0,4 | 592.2 | 0
43 | Севастополь | КТП-134 | 6/0,4 | 235 | 122.5
44 | Севастополь | ТП-137 | 6/0,4 | 376 | 165
45 | Севастополь | ТП-139 | 6/0,4 | 902.4 | 0
46 | Севастополь | ТП-140 | 6/0,4 | 235 | 8.5
47 | Севастополь | ТП-141 | 6/0,4 | 235 | 0
48 | Севастополь | ТП-142 | 6/0,4 | 752 | 50
49 | Севастополь | ТП-143 | 6/0,4 | 752 | 0
50 | Севастополь | ТП-144 | 6/0,4 | 676.8 | 70
51 | Севастополь | ТП-145 | 6/0,4 | 1344.2 | 0
52 | Севастополь | ТП-146 | 6/0,4 | 1128 | 0
53 | Севастополь | ТП-147 | 6/0,4 | 432.4 | 0
54 | Севастополь | ТП-148 | 6/0,4 | 752 | 72
55 | Севастополь | ТП-149 | 6/0,4 | 752 | 0
56 | Севастополь | ТП-151 | 6/0,4 | 376 | 0
57 | Севастополь | ТП-160 | 6/0,4 | 376 | 0
58 | Севастополь | ТП-161 | 6/0,4 | 376 | 6
59 | Севастополь | ТП-162 | 6/0,4 | 376 | 6
60 | Севастополь | ТП-163 | 6/0,4 | 752 | 122
61 | Севастополь | ТП-164 | 6/0,4 | 235 | 0
62 | Севастополь | ТП-166 | 6/0,4 | 235 | 22.5
63 | Севастополь | ТП-169 | 6/0,4 | 611 | 0
64 | Севастополь | ТП-170 | 6/0,4 | 752 | 0
65 | Севастополь | ТП-171 | 10/0,4 | 235 | 0
66 | Севастополь | ТП-172 | 10/0,4 | 1184.4 | 0
67 | Севастополь | ТП-181 | 6/0,4 | 94 | 0
68 | Севастополь | ТП-182 | 6/0,4 | 150.4 | 40
69 | Севастополь | ТП-186 | 6/0,4 | 300.8 | 0
70 | Севастополь | ТП-186А | 6/0,4 | 592.2 | 140
71 | Севастополь | ТП-189 | 6/0,4 | 752 | 0
72 | Севастополь | ТП-190 | 6/0,4 | 169.2 | 0
73 | Севастополь | ТП-192 | 6/0,4 | 968.2 | 0
74 | Севастополь | ТП-194 | 6/0,4 | 59.2 | 12.07
75 | Севастополь | ТП-195 | 6/0,4 | 189.9 | 0
76 | Севастополь | ТП-196 | 6/0,4 | 752 | 0
77 | Севастополь | ТП-197 | 6/0,4 | 376 | 0
78 | Севастополь | ТП-198 | 6/0,4 | 235 | 0
79 | Севастополь | ТП-199 | 6/0,4 | 235 | 0
80 | Севастополь | ТП-200 | 6/0,4 | 376 | 0
81 | Севастополь | ТП-202 | 6/0,4 | 376 | 0
82 | Севастополь | ТП-205 | 6/0,4 | 376 | 36
83 | Севастополь | ТП-206 | 6/0,4 | 592.2 | 20
84 | Севастополь | ТП-207 | 6/0,4 | 893 | 90
85 | Севастополь | ТП-212 | 6/0,4 | 1184.4 | 573.4
86 | Севастополь | ТП-213 | 6/0,4 | 376 | 120
87 | Севастополь | ТП-214 | 6/0,4 | 169.2 | 40
88 | Севастополь | ТП-215 | 6/0,4 | 235 | 136.5
89 | Севастополь | ТП-217 | 6/0,4 | 1184.4 | 248.2
90 | Севастополь | ТП-218 | 10/0,4 | 150.4 | 0
91 | Севастополь | ТП-220 | 6/0,4 | 752 | 0
92 | Севастополь | ТП-221 | 6/0,4 | 977.6 | 167.2
93 | Севастополь | ТП-222 | 6/0,4 | 470 | 0
94 | Севастополь | ТП-223 | 6/0,4 | 1184.4 | 229.3
95 | Севастополь | ТП-224 | 6/0,4 | 470 | 55
96 | Севастополь | ТП-225 | 6/0,4 | 1504 | 0
97 | Севастополь | КТП-225а | 6/0,4 | 376 | 336
98 | Севастополь | ТП-227 | 10/0,4 | 376 | 106
99 | Севастополь | ТП-228 | 6/0,4 | 752 | 0
100 | Севастополь | ТП-231 | 6/0,4 | 235 | 156.6
101 | Севастополь | ТП-232 | 6/0,4 | 752 | 307.1
102 | Севастополь | ТП-233 | 6/0,4 | 592.2 | 179
103 | Севастополь | ТП-237 | 6/0,4 | 235 | 0
104 | Севастополь | ТП-240 | 6/0,4 | 376 | 226
105 | Севастополь | ТП-242 | 6/0,4 | 376 | 121
106 | Севастополь | ТП-243 | 6/0,4 | 376 | 0
107 | Севастополь | ТП-244 | 6/0,4 | 376 | 0
108 | Севастополь | ТП-245 | 6/0,4 | 786.87 | 0
109 | Севастополь | ТП-246 | 6/0,4 | 470 | 0
110 | Севастополь | ТП-247 | 6/0,4 | 94 | 0
111 | Севастополь | ТП-248 | 10/0,4 | 150.4 | 0
112 | Севастополь | ТП-252 | 6/0,4 | 300.4 | 2.8
113 | Севастополь | ТП-253 | 6/0,4 | 150.4 | 10.4
114 | Севастополь | ТП-254 | 6/0,4 | 376 | 0
115 | Севастополь | ТП-269 | 6/0,4 | 300.8 | 0
116 | Севастополь | КТП-272 | 6/0,4 | 94 | 0
117 | Севастополь | ТП-280 | 6/0,4 | 1184.4 | 11.4
118 | Севастополь | ТП-285 | 6/0,4 | 592.2 | 0
119 | Севастополь | ТП-290 | 6/0,4 | 1184.4 | 121.4
120 | Севастополь | ТП-302 | 6/0,4 | 752 | 410
121 | Севастополь | ТП-301 | 6/0,4 | 150.4 | 0
122 | Севастополь | ТП-304 | 6/0,4 | 94 | 69
123 | Севастополь | ТП-307 | 6/0,4 | 376 | 136
124 | Севастополь | ТП-308 | 6/0,4 | 1880 | 1678
125 | Севастополь | ТП-312 | 6/0,4 | 169.2 | 113.2
126 | Севастополь | ТП-318 | 6/0,4 | 676.8 | 0
127 | Севастополь | ТП-349 | 6/0,4 | 1184.4 | 1164.4
128 | Севастополь | ТП-352 | 6/0,4 | 94 | 0
129 | Севастополь | ТП-357 | 6/0,4 | 376 | 0
130 | Севастополь | ТП-360 | 6/0,4 | 235 | 0
131 | Севастополь | ТП-365 | 6/0,4 | 169.2 | 0
132 | Севастополь | ТП-373 | 6/0,4 | 752 | 515
133 | Севастополь | ТП-374 | 6/0,4 | 752 | 112
134 | Севастополь | ТП-377 | 10/0,4 | 235 | 0
135 | Севастополь | ТП-390 | 6/0,4 | 470 | 354
136 | Севастополь | ТП-394 | 6/0,4 | 1880 | 1860
137 | Севастополь | ТП-397 | 6/0,4 | 1880 | 1559
138 | Севастополь | ТП-400 | 6/0,4 | 752 | 0
139 | Севастополь | ТП-405 | 6/0,4 | 376 | 0
140 | Севастополь | ТП-406 | 6/0,4 | 376 | 0
141 | Севастополь | ТП-408 | 6/0,4 | 94 | 0
142 | Севастополь | ТП-411 | 6/0,4 | 235 | 0
143 | Севастополь | ТП-413 | 6/0,4 | 235 | 0
144 | Севастополь | КТП-426 | 6/0,4 | 94 | 7.5
145 | Севастополь | ТП-456 | 6/0,4 | 300.8 | 0
146 | Севастополь | ТП-457 | 6/0,4 | 169.2 | 71.7
147 | Севастополь | КТП-459 | 6/0,4 | 169.2 | 119.7
148 | Севастополь | ТП-465 | 6/0,4 | 319.6 | 210
149 | Севастополь | ТП-466 | 6/0,4 | 470 | 0
150 | Севастополь | ТП-468 | 6/0,4 | 752 | 314
151 | Севастополь | ТП-469 | 6/0,4 | 235 | 12.5
152 | Севастополь | ТП-478 | 6/0,4 | 752 | 0
153 | Севастополь | ТП-479 | 6/0,4 | 300.8 | 0
154 | Севастополь | ТП-480 | 6/0,4 | 752 | 338
155 | Севастополь | ТП-484 | 6/0,4 | 470 | 110
156 | Севастополь | ТП-489 | 6/0,4 | 752 | 412
157 | Севастополь | ТП-490 | 6/0,4 | 376 | 0
158 | Севастополь | ТП-491 | 6/0,4 | 611 | 360.5
159 | Севастополь | ТП-492 | 6/0,4 | 169.2 | 0
160 | Севастополь | ТП-495 | 10/0,4 | 235 | 0
161 | Севастополь | ТП-508 | 6/0,4 | 1184.4 | 539.4
162 | Севастополь | ТП-519 | 6/0,4 | 235 | 0
163 | Севастополь | КТП-521 | 6/0,4 | 376 | 0
164 | Севастополь | КТП-528 | 6/0,4 | 752 | 624
165 | Севастополь | ТП-532 | 6/0,4 | 752 | 21
166 | Севастополь | ТП-538 | 6/0,4 | 592.2 | 60.7
167 | Севастополь | ТП-544 | 6/0,4 | 169.2 | 150
168 | Севастополь | ТП-556 | 6/0,4 | 376 | 0
169 | Севастополь | КТП-562 | 6/0,4 | 235 | 0
170 | Севастополь | ТП-563 | 6/0,4 | 235 | 0
171 | Севастополь | ТП-564 | 6/0,4 | 376 | 211
172 | Севастополь | ТП-567 | 6/0,4 | 752 | 0
173 | Севастополь | ТП-573 | 6/0,4 | 752 | 0
174 | Севастополь | ТП-575 | 6/0,4 | 235 | 0
175 | Севастополь | ТП-598 | 6/0,4 | 94 | 0
176 | Севастополь | ТП-653 | 6/0,4 | 150.4 | 112.4
177 | Севастополь | ТП-675 | 10/0,4 | 611 | 0
178 | Севастополь | ТП-676 | 10/0,4 | 150.4 | 0
179 | Севастополь | ТП-703 | 6/0,4 | 545.2 | 116.2
180 | Севастополь | ТП-704 | 6/0,4 | 752 | 417
181 | Севастополь | ТП-721 | 6/0,4 | 465.3 | 0
182 | Севастополь | ТП-722 | 6/0,4 | 752 | 0
183 | Севастополь | ТП-734 | 10/0,4 | 94 | 50
184 | Севастополь | ТП-737 | 6/0,4 | 150.4 | 0
185 | Севастополь | ТП-745 | 6/0,4 | 94 | 0
186 | Севастополь | ТП-746 | 6/0,4 | 169.2 | 0
187 | Севастополь | ТП-747 | 6/0,4 | 150.4 | 0
188 | Севастополь | ТП-748 | 6/0,4 | 235 | 0
189 | Севастополь | ТП-749 | 6/0,4 | 376 | 0
190 | Севастополь | ТП-753 | 6/0,4 | 300.8 | 126.8
191 | Севастополь | ТП-755 | 6/0,4 | 376 | 330
192 | Севастополь | ТП-756 | 6/0,4 | 338.4 | 140
193 | Севастополь | ТП-757 | 6/0,4 | 300.8 | 0
194 | Севастополь | ТП-758 | 6/0,4 | 470 | 265
195 | Севастополь | ТП-768 | 6/0,4 | 592.2 | 0
196 | Севастополь | ТП-773 | 6/0,4 | 235 | 210.5
197 | Севастополь | ТП-775 | 6/0,4 | 169.2 | 135.1
198 | Севастополь | ТП-776 | 6/0,4 | 47 | 34.5
199 | Севастополь | ТП-777 | 6/0,4 | 169.2 | 17.9
200 | Севастополь | ТП-800 | 6/0,4 | 376 | 136
201 | Севастополь | ТП-801 | 6/0,4 | 592.2 | 0
202 | Севастополь | ТП-802 | 6/0,4 | 150.4 | 0
203 | Севастополь | ТП-803 | 6/0,4 | 169.2 | 71.2
204 | Севастополь | ТП-804 | 6/0,4 | 376 | 6
205 | Севастополь | ТП-805 | 6/0,4 | 1184.4 | 96.4
206 | Севастополь | ТП-808 | 6/0,4 | 376 | 80
207 | Севастополь | ТП-812 | 6/0,4 | 1184.4 | 121.4
208 | Севастополь | ТП-813 | 6/0,4 | 235 | 0
209 | Севастополь | ТП-819 | 6/0,4 | 376 | 116
210 | Севастополь | ТП-820 | 6/0,4 | 968.2 | 0
211 | Севастополь | ТП-821 | 6/0,4 | 1184.4 | 121.4
212 | Севастополь | ТП-832 | 6/0,4 | 376 | 250
213 | Севастополь | ТП-835 | 6/0,4 | 150.4 | 82.4
214 | Севастополь | ТП-837 | 6/0,4 | 235 | 0
215 | Севастополь | ТП-838 | 6/0,4 | 752 | 0
216 | Севастополь | ТП-842 | 6/0,4 | 592.2 | 60.7
217 | Севастополь | ТП-844 | 6/0,4 | 827.2 | 137.5
218 | Севастополь | ТП-846 | 6/0,4 | 752 | 72
219 | Севастополь | ТП-847 | 6/0,4 | 1880 | 1280
220 | Севастополь | ТП-850 | 6/0,4 | 300.8 | 89.8
221 | Севастополь | ТП-856 | 6/0,4 | 150.4 | 53.4
222 | Севастополь | ТП-858 | 6/0,4 | 300.8 | 0
223 | Севастополь | ТП-863 | 6/0,4 | 752 | 0
224 | Севастополь | ТП-871 | 6/0,4 | 526.4 | 299.04
225 | Севастополь | ТП-873 | 6/0,4 | 592.2 | 304.94
226 | Севастополь | ТП-887 | 6/0,4 | 470 | 0
227 | Севастополь | ТП-889 | 6/0,4 | 470 | 0
228 | Севастополь | ТП-890 | 6/0,4 | 470 | 0
229 | Севастополь | ТП-896 | 6/0,4 | 235 | 0
230 | Севастополь | ТП-902 | 6/0,4 | 376 | 0
231 | Севастополь | ТП-909 | 6/0,4 | 235 | 0
232 | Севастополь | ТП-919 | 10/0,4 | 376 | 0
233 | Севастополь | ТП-920 | 10/0,4 | 470 | 30
234 | Севастополь | ТП-921 | 10/0,4 | 235 | 0
235 | Севастополь | ТП-923 | 10/0,4 | 592.2 | 0
236 | Севастополь | ТП-924 | 10/0,4 | 611 | 0
237 | Севастополь | ТП-925 | 10/0,4 | 752 | 0
238 | Севастополь | ТП-939 | 6/0,4 | 3783.5 | 0
239 | Севастополь | ТП-940 | 6/0,4 | 1184.4 | 121.4
240 | Севастополь | ТП-941 | 6/0,4 | 376 | 0
241 | Севастополь | ТП-943 | 6/0,4 | 94 | 39
242 | Севастополь | ТП-954 | 6/0,4 | 169.2 | 0
243 | Севастополь | ТП-964 | 6/0,4 | 592.2 | 297
244 | Севастополь | ТП-968 | 6/0,4 | 235 | 0
245 | Севастополь | ТП-987 | 6/0,4 | 1184.4 | 341.4
246 | Севастополь | КТП-992 | 6/0,4 | 300.8 | 0
247 | Севастополь | ТП-1007 | 6/0,4 | 592.2 | 0
248 | Севастополь | ТП-1009 | 6/0,4 | 592.2 | 77.7
249 | Севастополь | ТП-1011 | 6/0,4 | 235 | 0
250 | Севастополь | ТП-1027 | 6/0,4 | 1316 | 109
251 | Севастополь | ТП-1035 | 6/0,4 | 300.8 | 90.8
252 | Севастополь | ТП-1049 | 6/0,4 | 376 | 0
253 | Севастополь | ТП-1053 | 6/0,4 | 752 | 282
254 | Севастополь | ТП-1054 | 6/0,4 | 1880 | 0
255 | Севастополь | ТП-1066 | 6/0,4 | 376 | 266
256 | Севастополь | ТП-1079 | 6/0,4 | 752 | 72
257 | Севастополь | ТП-1097 | 6/0,4 | 376 | 256
258 | Севастополь | ТП-1147 | 6/0,4 | 1632.2 | 992.7
259 | Севастополь | ТП-1151 | 6/0,4 | 94 | 0
260 | Севастополь | ТП-1157 | 6/0,4 | 470 | 40
261 | Севастополь | ТП-1173 | 6/0,4 | 1880 | 530
262 | Севастополь | ТП-1188 | 6/0,4 | 752 | 205
263 | Севастополь | ТП-1208 | 6/0,4 | 235 | 24.5
264 | Севастополь | МТП-1208А | 6/0,4 | 169.2 | 0
265 | Севастополь | ТП-1222 | 6/0,4 | 470 | 0
266 | Севастополь | ТП-1231 | 6/0,4 | 235 | 157.5
267 | Севастополь | ТП-1245 | 6/0,4 | 1184.4 | 571.4
268 | Севастополь | ТП-1246 | 6/0,4 | 235 | 0
269 | Севастополь | КТП-1252 | 6/0,4 | 235 | 95.5
270 | Севастополь | КТП-1253 | 6/0,4 | 150.4 | 46.4
271 | Севастополь | КТП-1254 | 6/0,4 | 592.2 | 253.9
272 | Севастополь | ТП-1262 | 6/0,4 | 235 | 0
273 | Севастополь | ТП-1263 | 6/0,4 | 1184.4 | 1021.4
274 | Севастополь | ТП-1265 | 6/0,4 | 300.8 | 159.8
275 | Севастополь | КТП-1301 | 6/0,4 | 235 | 21.5
276 | Севастополь | ТП-1900 | 6/0,4 | 470 | 0
277 | Севастополь | КТП-1302 | 6/0,4 | 235 | 21.5
278 | Севастополь | КТП-1308 | 6/0,4 | 235 | 132.5
279 | Севастополь | КТП-1309 | 6/0,4 | 376 | 156
280 | Севастополь | КТП-1415 | 6/0,4 | 752 | 40
281 | Севастополь | КТП-1429 | 6/0,4 | 235 | 0
282 | Севастополь | КТП-1449 | 6/0,4 | 376 | 0
283 | Севастополь | КТП-1451 | 6/0,4 | 235 | 50.5
284 | Севастополь | КТП-1452 | 6/0,4 | 235 | 0
285 | Севастополь | КТП-1549 | 6/0,4 | 235 | 14.5
286 | Севастополь | КТП-1463 | 6/0,4 | 752 | 0
287 | Севастополь | КТП-1464 | 6/0,4 | 752 | 0
288 | Севастополь | МТП-1818 | 6/0,4 | 150.4 | 0
289 | Севастополь | ТП-1820 | 6/0,4 | 592.2 | 6.7
290 | Севастополь | КТП-1823 | 6/0,4 | 752 | 12
291 | Севастополь | КТП-1830 | 6/0,4 | 150.4 | 47.4
292 | Севастополь | КТП-1838 | 6/0,4 | 235 | 72.5
293 | Севастополь | КТП-1839 | 6/0,4 | 150.4 | 72.4
294 | Севастополь | КТП-1840 | 6/0,4 | 150.4 | 52.4
295 | Севастополь | КТП-1843 | 6/0,4 | 592.2 | 310.7
296 | Севастополь | КТП-1850 | 6/0,4 | 94 | 29
297 | Севастополь | КТП-1852 | 6/0,4 | 235 | 16
298 | Севастополь | КТП-1866 | 6/0,4 | 235 | 0
299 | Севастополь | ТП-1913 | 6/0,4 | 526.4 | 118.4
300 | Севастополь | ТП-1966 | 6/0,4 | 235 | 22.5
301 | Севастополь | ТП-1967 | 6/0,4 | 37.6 | 0
302 | Севастополь | КТП-1970 | 6/0,4 | 235 | 20
303 | Севастополь | ТП-1991 | 10/0,4 | 752 | 0
304 | Севастополь | ТП-2011 | 6/0,4 | 752 | 40
305 | Севастополь | ТП-2014 | 6/0,4 | 1184.4 | 0
306 | Севастополь | КТП-2031 | 6/0,4 | 1184.4 | 126
307 | Севастополь | КТП-2035 | 6/0,4 | 94 | 9
308 | Севастополь | КТП-2037 | 6/0,4 | 94 | 0
309 | Севастополь | КТП-2038 | 6/0,4 | 235 | 42.4
310 | Севастополь | КТП-2042 | 10/0,4 | 150.4 | 47.4
311 | Севастополь | КТП-2043 | 10/0,4 | 235 | 0
312 | Севастополь | КТП-2059 | 6/0,4 | 150.4 | 47.3
313 | Севастополь | КТП-2073 | 6/0,4 | 235 | 65.5
314 | Севастополь | КТП-2074 | 6/0,4 | 235 | 22.5
315 | Севастополь | ТП-2083 | 10/0,4 | 1184.4 | 461.4
316 | Севастополь | ТП-2084 | 10/0,4 | 1184.4 | 423.4
317 | Севастополь | ТП-2085 | 10/0,4 | 1184.4 | 486.4
318 | Севастополь | КТП-2086 | 10/0,4 | 376 | 86
319 | Севастополь | КТП-2089 | 6/0,4 | 376 | 41
320 | Севастополь | КТП-2103 | 6/0,4 | 376 | 18.3
321 | Севастополь | КТП-2104 | 10/0,4 | 940 | 265
322 | Севастополь | КТП-2109 | 10/0,4 | 94 | 0
323 | Севастополь | КТП-2116 | 10/0,4 | 235 | 22.5
324 | Севастополь | КТП-2143 | 6/0,4 | 56.07 | 0
325 | Севастополь | КТП-2144 | 6/0,4 | 235 | 0
326 | Севастополь | КТП-2127 | 6/0,4 | 376 | 0
327 | Севастополь | КТП-2152 | 6/0,4 | 235 | 0
328 | Севастополь | КТП-33001 | 6/0,4 | 235 | 0
329 | Севастополь | КТП-33002 | 6/0,4 | 235 | 57.5
330 | Севастополь | КТП-33003 | 6/0,4 | 235 | 0
331 | Севастополь | КТП-33004 | 6/0,4 | 169.2 | 0
332 | Севастополь | КТП-33005 | 6/0,4 | 235 | 0
333 | Севастополь | КТП-33007 | 6/0,4 | 150.4 | 30.4
334 | Севастополь | КТП-33009 | 6/0,4 | 235 | 0
335 | Севастополь | КТП-33010 | 6/0,4 | 150.4 | 10
336 | Севастополь | КТП-33012 | 6/0,4 | 1880 | 157.3
337 | Севастополь | КТП-33013 | 6/0,4 | 1880 | 918.8
338 | Севастополь | КТП-33014 | 6/0,4 | 142.4 | 22.4
339 | Севастополь | КТП-33015 | 6/0,4 | 235 | 10
340 | Севастополь | КТП-33017 | 6/0,4 | 150.4 | 10.4
341 | Севастополь | КТП-33018 | 6/0,4 | 376 | 0
342 | Севастополь | КТП-33019 | 6/0,4 | 592.2 | 17.2
343 | Севастополь | КТП-33020 | 6/0,4 | 94 | 0
344 | Севастополь | КТП-33023 | 6/0,4 | 1880 | 524
345 | Севастополь | КТП-33025 | 6/0,4 | 169.2 | 69.2
346 | Севастополь | КТП-33026 | 6/0,4 | 150.4 | 0
347 | Севастополь | КТП-33027 | 6/0,4 | 169.2 | 49.2
348 | Севастополь | КТП-33028 | 6/0,4 | 235 | 15
349 | Севастополь | КТП-33029 | 6/0,4 | 1184.4 | 0
350 | Севастополь | КТП-33030 | 6/0,4 | 752 | 38.58
351 | Севастополь | ТП-33031 | 6/0,4 | 1880 | 600
352 | Севастополь | КТП-33032 | 6/0,4 | 235 | 57
353 | Севастополь | КТП-33033 | 6/0,4 | 1184.4 | 176.4
354 | Севастополь | КТП-33034 | 6/0,4 | 592.2 | 192.2
355 | Севастополь | КТП-33035 | 6/0,4 | 1184.4 | 33.4
356 | Севастополь | КТП-33036 | 6/0,4 | 94 | 69
357 | Севастополь | КТП-33037 | 6/0,4 | 1880 | 92
358 | Севастополь | КТП-33038 | 6/0,4 | 169.2 | 29.2
359 | Севастополь | КТП-33042 | 6/0,4 | 940 | 200.39
360 | Севастополь | КТП-2123 | 6/0,4 | 376 | 76
361 | Республика Крым | ТП-1 Песчаная балка |  |  | 40
362 | Республика Крым | ТП-2 Песчаная балка |  |  | 10
363 | Республика Крым | ТП-3 Песчаная балка |  |  | 40
364 | Республика Крым | ТП-4 Песчаная балка |  |  | 10
365 | Республика Крым | ТП-7 Песчаная балка |  |  | 63
366 | Республика Крым | ТП-1 Джанкой соленое озеро |  |  | 32
367 | Республика Крым | ТП-2 Джанкой соленое озеро |  |  | 18
368 | Республика Крым | ТП-1 Джанкой Мамут-1 |  |  | 25
369 | Республика Крым | КТП-331 Межгорье |  | 37.6 | 0
370 | Республика Крым | ТП-4 |  |  | 0
371 | Республика Крым | ТП-416 |  | 89 | 0
372 | Республика Крым | КТП-557 |  | 222.5 | 0
373 | Республика Крым | ТП-691 |  | 222.5 | 0
374 | Республика Крым | ТП-371 |  | 56.7 | 0
375 | Республика Крым | ТП-372 |  | 89 | 0
376 | Республика Крым | ТП-447 |  | 89 | 0
377 | Республика Крым | ТП-321 |  | 89 | 0
378 | Республика Крым | ПС 35/0,23 |  | 498.4 | 0
379 | Республика Крым | ТП-346 |  | 160.2 | 80
380 | Республика Крым | ТП-101 |  | 160.2 | 0
381 | Республика Крым | ТП-102 |  | 356 | 156
382 | Республика Крым | ТП-251 |  | 222.5 | 0
383 | Республика Крым | ТП-40 |  | 3738 | 340
384 | Республика Крым | ТП-42 |  | 124.6 | 110
385 | Республика Крым | ТП-10 |  | 356 | 0
386 | Республика Крым | ТП-186 |  | 89 | 59
387 | Республика Крым | ТП-21 |  | 356 | 9.78
388 | Республика Крым | ТП-360 |  | 1124.4 | 100
389 | Республика Крым | ТП-62 |  | 445 | 0
390 | Республика Крым | ТП-56 |  | 356 | 0
391 | Республика Крым | ТП-403 |  | 35.6 | 20
392 | Республика Крым | ТП-404 |  | 498.4 | 0
393 | Республика Крым | ТП-274 |  | 56.07 | 0
394 | Республика Крым | ТП-406 |  | 364.9 | 55
395 | Республика Крым | ТП-405 |  | 445 | 145
396 | Республика Крым | ТП-433 |  | 142.4 | 0
397 | Республика Крым | КТП-488 |  | 56.07 | 0
398 | Республика Крым | ЗТП-14 |  | 712 | 72
399 | Республика Крым | ТП-292 |  | 222.5 | 142.5
400 | Республика Крым | КТП-1125 |  | 560.7 | 160.7
401 | Республика Крым | КТП-429 |  | 356 | 6.4
402 | Республика Крым | ТП-707 |  | 222.5 | 0
403 | Республика Крым | ТП-708 |  | 222.5 | 0
404 | Республика Крым | ТП-172 |  | 222.5 | 87.5
405 | Республика Крым | ТП-3 |  | 1121.4 | 0
406 | Республика Крым | ТП-4 |  | 356 | 0
407 | Республика Крым | МТП-6 |  | 44.5 | 4.5
408 | Республика Крым | МТП-7А |  | 142.4 | 12.4
409 | Республика Крым | МТП-7 |  | 142.4 | 12.4
410 | Республика Крым | МТП-8 |  | 222.5 | 0
411 | Республика Крым | ТП-9 |  | 89 | 0
412 | Республика Крым | МТП-5 |  | 89 | 0
413 | Республика Крым | МТП-708 |  | 56.07 | 0
414 | Республика Крым | МТП-709 |  | 89 | 0
415 | Республика Крым | КТП-15 |  | 89 | 54
416 | Республика Крым | ТП-5 |  | 284.8 | 124.4
417 | Республика Крым | КТП-4 |  | 222.5 | 72.5
418 | Республика Крым | ТП-7 |  | 356 | 252
419 | Республика Крым | ТП-8 |  | 222.5 | 0
420 | Республика Крым | ТП-10 |  | 142.4 | 0
421 | Республика Крым | ТП-3 |  | 142.4 | 0
422 | Республика Крым | ТП-22 |  | 356 | 0
423 | Республика Крым | ТП-76 |  | 356 | 110
424 | Республика Крым | ТП-96 |  | 142.4 | 0
425 | Республика Крым | ТП-49 |  | 284.4 | 176.05
426 | Республика Крым | ТП-42 |  | 222.5 | 145.7
427 | Республика Крым | ТП-64 |  | 284.4 | 226.6
428 | Республика Крым | ТП-71 |  | 356 | 79
429 | Республика Крым | ТП-33 |  | 89 | 29
430 | Республика Крым | КТП-36 |  | 44.5 | 0
431 | Республика Крым | ТП-59 |  | 1068 | 0
432 | Республика Крым | ТП-66 |  | 1068 | 338
433 | Республика Крым | ТП-68 |  | 1068 | 368
434 | Республика Крым | ТП-169 |  | 89 | 86
435 | Республика Крым | ТП-44 |  | 578.5 | 378.5
436 | Республика Крым | ТП-49 |  | 160.2 | 125.2
437 | Республика Крым | ТП-104 |  | 89 | 69
438 | Республика Крым | ТП-97 |  | 284.4 | 149.4
439 | Республика Крым | ТП-130 |  | 284.4 | 149.4
440 | Республика Крым | ТП-103 |  | 445 | 292
441 | Республика Крым | ТП-95 |  | 284.4 | 149.4
442 | Республика Крым | ТП-277 |  | 712 | 412
443 | Республика Крым | ТП-709 |  | 44.5 | 0
444 | Республика Крым | ТП-608 |  | 560.7 | 260.7
445 | Республика Крым | ТП-606 |  | 412.7 | 312.7
446 | Республика Крым | ТП-189 |  | 142.4 | 0
447 | Республика Крым | ТП-1 |  | 222.5 | 0
448 | Республика Крым | ТП-701 |  | 356 | 0
449 | Республика Крым | ТП-715 |  | 222.5 | 0
450 | Республика Крым | ТП-58 |  | 160.2 | 140.6
451 | Республика Крым | ТП-99 |  | 222.5 | 0
452 | Республика Крым | ТП-706 |  | 142.2 | 82.36
453 | Республика Крым | ТП-705 |  | 142.2 | 35.7
454 | Республика Крым | ТП-707 |  | 356 | 0
455 | Республика Крым | ТП-708 |  | 222.5 | 87.2
456 | Республика Крым | ТП-712 |  | 89 | 51.7
457 | Республика Крым | ТП-713 |  | 222.5 | 164.6
458 | Республика Крым | ТП-715 |  | 222.5 | 100
459 | Республика Крым | ТП-280 |  | 844.7 | 497.8
460 | Республика Крым | ТП-281 |  | 1450.7 | 662.7
461 | Республика Крым | ТП-295 |  | 89 | 18
462 | Республика Крым | ТП-24 |  | 142.2 | 42.2
463 | Республика Крым | ТП-25 |  | 142.2 | 0
464 | Республика Крым | ТП-555 |  | 222.5 | 22.5
465 | Республика Крым | ТП1-1 Чауда |  | 356 | 41
466 | Республика Крым | ТП-172 Симф |  | 89 | 69
467 | Республика Крым | МТП-4402 |  | 169.2 | 19.2
468 | Республика Крым | МТП-4404 |  | 222.5 | 0.5